## Ogólne
Projekt: Gospodarka wodno-ściekowa w Raciborzu Kontrakt Ib – Modernizacja oczyszczalni ścieków w Raciborzu
Koszty Ogólne
Lp | Nr Specyfikacji Technicznej lub punkt Wymagań Szczegółowych | Wyszczególnienie elementów rozliczeniowych |  | Jednostki |  | Cena jednostkowa | Wartość
|  |  |  | nazwa | ilość | [PLN] | [PLN]
|  | Koszty Ogólne | General Requirements
1 | WO 00.00 WO 01.00 | Prace geodezyjne, pomiarowe oraz szkice i projekty wykonawcze, niezbędne do wykonania wszystkich elementów inwestycji | Geodesic and measurement works and performance drafts and documentation necessary for the performance of all of the elements of the investment | ryczałt | 1
2 | WO 00.00 WO 01.00 | Geodeyzjna dokumentacja inwestycji | AS-built survey and drawings documentation | ryczałt | 1
3 | WO 00.00 | Zaplecze Budowy (urządzenie, likwidacja) | Organisation of the temporary traffic diversions, traffic management, road signing | ryczałt | 1
4 | WO 00.00 | Zaplecze Budowy ( utrzymanie) | Maintenance of the temporary traffic diversions and road signing | miesięcznie | 15
5 | WO 00.00 | Wykonanie i zamontowanie Tablic informacyjnych (UE) | Liquidate of the temporary traffic diversions and road signing | ryczałt | 1
6 | WO 00.00 | Utrzymanie Tablic informacyjnych (UE) |  | miesięcznie | 15
7 | WO 00.00 | Dokumenty Wykonawcy wraz z Dokumentacją Powykonawczą, pozwoleniami i uzgodnieniami |  | ryczałt | 1
8 | WO 00.00 | Dostarczenie, zainstalowanie i demontaż oznakowania oraz urządzeń zabezpieczających Teren Budowy | Supply, fitting and disassembly of Information Boards and Building Site safety devices | ryczałt | 1
9 | WO 00.00 | Utrzymanie oznakowania oraz urządzeń zabezpieczających Teren Budowy | Maintenance of Information Boards and Building Site safety devices | miesięcznie | 15
10 | WO 00.00 | Koszty ubezpieczeń i uzyskania gwarancji wynikających z Warunków Kontraktu | Liquidate of the back-up facilities for the Contractor and Engineer's office | ryczałt | 1
RAZEM Koszty Ogólne:
1

## Roboty przygot.
Projekt: Gospodarka wodno-ściekowa w Raciborzu Kontrakt Ib – Modernizacja oczyszczalni ścieków w Raciborzu
Nr pozycji przed-miaru | Kod pozycji przedmiaru | Nr Specyfikacji Technicznej; Nr pkt Wymagań Szczegółowych | Nazwa i opis pozycji przedmiaru | Jednostki miary |  | Cena jednostk. netto | Wartość netto
|  |  |  | nazwa | ilość | [PLN] | [PLN]
(A) PRACE BUDOWLANE (CPV 45000000-7)
(A1) ROBOTY PRZYGOTOWAWCZE
| CPV 45100000-8 | 1 | Przygotowanie terenu pod budowę
|  | (I) | Budynek separatorów piasku [46]
|  | 1.1. | Roboty ziemne
11 | A-II-1 | WO 03.00 1.1.1. | Wykonanie wykopów w gruncie kat. I-IV | m3 | 429
12 | A-II-2 | WO 03.00 1.1.2. | Wykonanie nasypu budowlanego | m3 | 55
13 | A-II-3 | WO 03.00 1.1.3. | Zasypanie wykopów wraz z zagęszczeniem | m3 | 285
|  | (II) | Stacja mechanicznego zagęszczania osadów [42]
|  | 1.2. | Roboty ziemne
14 | A-II-1 | WO 03.00 1.2.1. | Wykonanie wykopów w gruncie kat. I-IV | m3 | 508
15 | A-II-2 | WO 03.00 1.2.2. | Wykonanie nasypu budowlanego | m3 | 330
16 | A-II-3 | WO 03.00 1.2.3. | Zasypanie wykopów wraz z zagęszczeniem | m3 | 195
|  | (III) | Zbiornik mieszania osadów [43]
|  | 1.3. | Roboty ziemne
17 | A-II-1 | WO 03.00 1.3.1. | Wykonanie wykopów w gruncie kat. I-IV | m3 | 382
18 | A-II-3 | WO 03.00 1.3.2. | Zasypanie wykopów wraz z zagęszczeniem | m3 | 236
|  | (IV) | Zbiornik odcieków [48]
|  | 1.4. | Roboty ziemne
19 | A-II-1 | WO 03.00 1.4.1. | Wykonanie wykopów w gruncie kat. I-IV | m3 | 801
20 | A-II-3 | WO 03.00 1.4.2. | Zasypanie wykopów wraz z zagęszczeniem | m3 | 773
|  | (V) | Budynek operacyjny przy ZKF [16.1]
|  | 1.5. | Roboty ziemne
21 | A-II-1 | WO 03.00 1.5.1. | Wykonanie wykopów w gruncie kat. I-IV | m3 | 358
22 | A-II-2 | WO 03.00 1.5.2. | Wykonanie nasypu budowlanego | m3 | 279
23 | A-II-3 | WO 03.00 1.5.3. | Zasypanie wykopów wraz z zagęszczeniem | m3 | 204
|  | (VI) | Zamknięta komora fermentacji z dojściem technicznym do ZKF [17.2]
|  | 1.6. | Roboty ziemne
24 | A-II-1 | WO 03.00 1.6.1. | Wykonanie wykopów w gruncie kat. I-IV | m3 | 237
25 | A-II-3 | WO 03.00 1.6.2. | Zasypanie wykopów wraz z zagęszczeniem | m3 | 88
|  | (VII) | Stacja generatorów biogazowych – kontener [44]
|  | 1.7. | Roboty ziemne
26 | A-II-1 | WO 03.00 1.7.1. | Wykonanie wykopów w gruncie kat. I-IV | m3 | 108
27 |  | WO 03.00 1.7.2. | Zasypanie wykopów wraz z zagęszczeniem | m3 | 43
|  | (VIII) | Budynek skratek [49]
|  | 1.8. | Roboty ziemne
28 | A-II-1 | WO 03.00 1.8.1. | Wykonanie wykopów w gruncie kat. I-IV | m3 | 150
29 | A-II-3 | WO 03.00 1.8.2. | Zasypanie wykopów wraz z zagęszczeniem | m3 | 55
|  | (IX) | Komory pomiaru ścieków oczyszczonych mechanicznie [K.1.1] [K.1.2] [K.1.3]
|  | 1.9. | Roboty ziemne
30 | A-II-1 | WO 03.00 1.9.1. | Wykonanie wykopów w gruncie kat. I-IV | m3 | 990
31 | A-II-2 | WO 03.00 1.9.2. | Wykonanie nasypu budowlanego | m3 | 62
32 | A-II-3 | WO 03.00 1.9.3. | Zasypanie wykopów wraz z zagęszczeniem | m3 | 524
|  | (XX) | Komora rozdziału ścieków oczyszczonych mechanicznie [K.1.4]
|  | 1.10. | Roboty ziemne
33 | A-II-1 | WO 03.00 1.10.1. | Wykonanie wykopów w gruncie kat. I-IV | m3 | 82
34 | A-II-2 | WO 03.00 1.10.2. | Wykonanie nasypu budowlanego | m3 | 32
35 | A-II-3 | WO 03.00 1.10.2. | Zasypanie wykopów wraz z zagęszczeniem | m3 | 46
|  | (XI) | Komora pomiaru ścieków do predynitryfikacji [K.5]
|  | 1.11. | Roboty ziemne
36 | A-II-1 | WO 03.00 1.11.1. | Wykonanie wykopów w gruncie kat. I-IV | m3 | 64
37 | A-II-2 | WO 03.00 1.11.2. | Wykonanie nasypu budowlanego | m3 | 8
38 | A-II-3 | WO 03.00 1.11.3. | Zasypanie wykopów wraz z zagęszczeniem | m3 | 64
|  | (XII) | Pompownia osadu nadmiernego i recyrkulowanego [8]
|  | 1.12. | Roboty ziemne
39 | A-II-1 | WO 03.00 1.12.1. | Wykonanie wykopów w gruncie kat. I-IV | m3 | 64
40 | A-II-3 | WO 03.00 1.12.2. | Zasypanie wykopów wraz z zagęszczeniem | m3 | 64
|  | (XIII) | Komory osadu czynnego [5.1] [5.2] [5.3]
|  | 1.13. | Roboty ziemne
41 | A-II-1 | WO 03.00 1.13.1. | Wykonanie wykopów w gruncie kat. I-IV | m3 | 30
42 | A-II-3 | WO 03.00 1.13.2. | Zasypanie wykopów wraz z zagęszczeniem | m3 | 16
|  | (XIV) | Wstępne zagęszczacze grawitacyjne [15.1] [15.2]
|  | 1.14. | Roboty ziemne
43 | A-II-1 | WO 03.00 1.14.1. | Wykonanie wykopów w gruncie kat. I-IV | m3 | 160
44 | A-II-3 | WO 03.00 1.14.2. | Zasypanie wykopów wraz z zagęszczeniem | m3 | 78
|  | (XV) | Wtórne zagęszczacze osadów [13.1] [13.2]
|  | 1.15. | Roboty ziemne
45 | A-II-1 | WO 03.00 1.15.1. | Wykonanie wykopów w gruncie kat. I-IV | m3 | 64
46 | A-II-3 | WO 03.00 1.15.2. | Zasypanie wykopów wraz z zagęszczeniem | m3 | 26
|  | (XVI) | Budynek odwadniania osadów [14.1] [14.2] [14.3]
|  | 1.16. | Roboty ziemne
47 | A-II-1 | WO 03.00 1.16.1. | Wykonanie wykopów w gruncie kat. I-IV | m3 | 30
48 | A-II-3 | WO 03.00 1.16.2. | Zasypanie wykopów wraz z zagęszczeniem | m3 | 16
|  | (XVII) | Wydzielona komora fermentacji [17.1]
|  | 1.17. | Roboty ziemne
49 | A-II-3 | WO 03.00 1.17.1. | Zasypanie wykopów wraz z zagęszczeniem | m3 | 245
|  | (XVIII) | Przewody międzyobiektowe
|  | 1.18. | Roboty ziemne – Instalacja biogazu [104]
50 | A-II-1 | WO 03.00 1.18.1. | Wykonanie wykopów w gruncie kat. I-IV | m3 | 6
51 | A-II-3 | WO 03.00 1.18.2. | Zasypanie wykopów wraz z zagęszczeniem | m3 | 3
|  | 1.19. | Roboty ziemne – Przewody technologiczne [105] z komorami [K2], [K3], [K4], [K6], [K7]
52 | A-II-1 | WO 03.00 1.19.1. | Wykonanie wykopów w gruncie kat. I-IV | m3 | 455
53 | A-II-3 | WO 03.00 1.19.2. | Zasypanie wykopów wraz z zagęszczeniem | m3 | 298
|  | 1.20. | Roboty ziemne – Instalacja dezodoryzacji [106]
54 | A-II-1 | WO 03.00 1.20.1. | Wykonanie wykopów w gruncie kat. I-IV | m3 | 320
55 | A-II-3 | WO 03.00 1.20.2. | Zasypanie wykopów wraz z zagęszczeniem | m3 | 45
|  | 1.21. | Roboty rozbiórkowe – Sieć wodociągowa [101], sieć kanalizacyjna [103], woda technologiczna [102]
56 | A-I-1 | WO 02.00 1.21.1. | Rozebranie dróg i chodników o nawierzchni betonowej | m2 | 70
|  | 1.22. | Roboty ziemne – Sieć wodociągowa [101], sieć kanalizacyjna [103], woda technologiczna [102]
57 | A-II-1 | WO 03.00 1.22.1. | Wykonanie wykopów w gruncie kat. I-IV | m3 | 2080
58 | A-II-3 | WO 03.00 1.22.2. | Zasypanie wykopów wraz z zagęszczeniem | m3 | 2000
|  | 1.23. | Roboty rozbiórkowe – Sieć co [100]
59 | A-I-1 | WO 02.00 1.23.1. | Rozebranie dróg i chodników o nawierzchni betonowej | m2 | 70
|  | 1.24. | Roboty ziemne – Sieć co [100]
60 | A-II-1 | WO 03.00 1.24.1. | Wykonanie wykopów w gruncie kat. I-IV | m3 | 530
61 | A-II-3 | WO 03.00 1.24.2. | Zasypanie wykopów wraz z zagęszczeniem | m3 | 500
|  | (XIX) | Drogi i zagospodarowanie terenu oczyszczalni
|  | 1.25. | Roboty ziemne
62 | A-II-1 | WO 03.00 1.25.1. | Wykonanie wykopów w gruncie kat. I-IV | m3 | 402
63 | A-II-3 | WO 03.00 1.25.2. | Zasypanie wykopów wraz z zagęszczeniem | m3 | 40
Roboty przygotowawcze RAZEM:
1

## Obiekty technologiczne
Projekt: Gospodarka wodno-ściekowa w Raciborzu Kontrakt Ib – Modernizacja oczyszczalni ścieków w Raciborzu
Nr pozycji przed-miaru | Kod pozycji przedmiaru | Nr Specyfikacji Technicznej; Nr pkt Wymagań Szczegółowych | Nazwa i opis pozycji przedmiaru | Jednostki miary |  | Cena jednostk. netto | Wartość netto
|  |  |  | nazwa | ilość | [PLN] | [PLN]
(A2) OBIEKTY TECHNOLOGICZNE
|  | 2 | BUDYNEK SEPARATORÓW PIASKU [46]
| CPV 45200000-9 | (I) | Roboty budowlane w zakresie wznoszenia kompletnych obiektów budowlanych lub ich części oraz roboty w zakresie inżynierii lądowej i wodnej
|  | 2.1. | Roboty budowlano-konstrukcyjne
64 | B-II-1 | WO 04.01 2.1.1. | Wykonanie podkładów z piasku | m3 | 19
65 | B-II-2 | WO 04.01 2.1.2. | Wykonanie robót betonowych z betonu B-10 | m3 | 12.5
66 | B-II-3 | WO 04.01 2.1.3. | Wykonanie robót żelbetowzch z betonu B-20 | m3 | 68
67 | B-II-3 | WO 04.01 2.1.4. | Wykonanie robót żelbetowych z betonu B-25 | m3 | 84.9
68 | B-II-4 | WO 04.01 2.1.5. | Wykonanie elementów stalowych ze stali węglowej ocynkowanej | kg | 1200
69 | B-II-4 | WO 04.01 2.1.6. | Wykonanie elementów stalowych ze stali węglowej ocynkowanej i malowanej. | kg | 90
70 | B-II-4 | WO 04.01 2.1.7. | Wykonanie elementów stalowych ze stali węglowej malowanej | kg | 306
71 | B-II-4 | WO 04.01 2.1.8. | Wykonanie elementów stalowych ze stali profilowej nierdzewnej | kg | 244
72 | B-II-5 | WO 04.01 2.1.9. | Wykonanie stropodachu | m2 | 17.5
73 | B-II-6 | WO 04.01 2.1.10. | Wykonanie konstrukcji murowych z blocykw gazobetonowzch | m3 | 75
74 | B-II-6 | WO 04.01 2.1.11. | Wykonanie konstrukcji murowych z cegły pełnej | m3 | 4
|  | 2.2. | Roboty izolacyjne
75 | B-II-7 | WO 04.02 2.2.1. | Wykonanie ocieplenia ze styropianu 5 cm | m2 | 105
76 | B-II-7 | WO 04.02 2.2.2. | Wykonanie ocieplenia ze styropianu 8 cm | m2 | 48
77 | B-II-7 | WO 04.02 2.2.3. | Wykonanie ocieplenia z wełny mineralnej | m2 | 108
78 | B-II-8 | WO 04.02 2.2.4. | Wykonanie izolacji pwilgociowej z papy - 2 warstwy | m2 | 119
79 | B-II-8 | WO 04.02 2.2.5. | Wykonanie izolacji pwilgociowej z papy- 1 warstwa | m2 | 119
80 | B-II-8 | WO 04.02 2.2.6. | Wykonanie izolacji pwilgociowej powłokowej | m2 | 66
| CPV 45300000-0 | (II) | Roboty w zakresie instalacji budowlanych
|  | 2.3. | Technologia
81 | C-I-7 | WO 05.01 2.3.1 | Przeniesienie i montaż istniejącego separatora piasku | kpl. | 1
82 | C-I-4 | WO 05.01 2.3.2 | Montaż separatora z płuczką piasku | kpl. | 1
83 | C-I-4 | WO 05.01 2.3.3 | Montaż instalacji dozowania podchlorynu sodu | kpl. | 1
84 | C-I-3 | WO 05.01 2.3.4 | Montaż rurociągów ze stali kwasoodpornej Dz 273x3, | m | 14
85 | C-I-3 | WO 05.01 2.3.5 | Montaż rurociągów ze stali kwasoodpornej Dz 219,1x3, | m | 1
86 | C-I-3 | WO 05.01 2.3.6 | Montaż rurociągów ze stali kwasoodpornej Dz 168,3x3, | m | 18
87 | C-I-3 | WO 05.01 2.3.7 | Montaż rurociągów ze stali kwasoodpornej Dz 114,3x3, | m | 10
88 | C-I-1 | WO 05.01 2.3.8 | Montaż armatury odcinającej DN 150 | kpl. | 1
89 | C-I-1 | WO 05.01 2.3.9 | Montaż armatury odcinającej DN 100 | kpl. | 1
90 | C-I-4 | WO 05.01 2.3.10 | Montaż wciągnika łańcuchowego | kpl. | 1
|  | 2.4. | Instalacja wod.-kan.
91 | C-II-1 | WO 06.01 2.4.1 | Wykonanie instalacji wody pitnej | kpl. | 1
92 | C-II-1 | WO 06.01 2.4.2 | Wykonanie instalacji wody technologicznej | kpl. | 1
93 | C-II-3 | WO 06.01 2.4.3 | Wykonanie instalacji kanalizacji sanitarnej | kpl. | 1
94 | C-II-3 | WO 06.01 2.4.4 | Wykonanie instalacji kanalizacji deszczowej | kpl. | 1
|  | 2.5. | Instalacja co i c.t.
95 | C-II-2 | WO 06.02 2.5.1 | Wykonanie instalacji c.o. i c.t. | kpl. | 1
|  | 2.6. | Instalacja wentylacyjna
96 | C-II-4 | WO 06.03 2.6.1 | Montaż instalacji nawiewnej N1 | kpl. | 1
97 | C-II-4 | WO 06.03 2.6.2 | Montaż instalacji nawiewnej N2 | kpl. | 1
98 | C-II-4 | WO 06.03 2.6.3 | Montaż instalacji wywiewnej grawitacyjnej | kpl. | 2
99 | C-II-4 | WO 06.03 2.6.4 | Montaż instalacji wywiewnej do filtra węglowego | kpl. | 1
|  | 2.7. | Roboty elektryczne
100 | C-III-1 | WO 07.04 2.7.1 | Wykonanie i montaż rozdzielnicy RZ4 | kpl | 1
101 | C-III-3 | WO 07.02 2.7.2 | Montaż korytek kablowych krytych z PCV 20 x 20 | m | 30
102 | C-III-3 | WO 07.02 2.7.3 | Montaż korytek kablowych krytych z PCV 100 x 50 | m | 35
103 | C-III-9 | WO 07.02 2.7.4 | Ułożenie instalacji elektrycznej z przewodów kabelkowych o łącznym przekroju żył do 7,5 mm2 | m | 245
104 | C-III-9 | WO 07.02 2.7.5 | Ułożenie instalacji zasilania szafek sterowniczych przewodami kabelkowymi YDYżo 5x2,5mm2 | m | 41
105 | C-III-13 | WO 07.02 2.7.6 | Montaż elektrycznych zestawów remontowych. | kpl | 1
106 | C-III-7 | WO 07.02 2.7.7 | Montaż opraw oświetleniowych | kpl | 4
107 | C-III-6 | WO 07.02 2.7.8 | Montaż opraw oświetleniowych przed budynkiem | kpl | 1
108 | C-III-11 | WO 07.03 2.7.9 | Ułożenie instalacji wyrównawczej | m | 40
109 | C-III-8 | WO 07.03 2.7.10 | Ułożenie instalacji odgromowej | m | 70
|  | 2.8. | Roboty AKPiA
110 | C-IV-1 | WO 07.04 2.8.1 | Montaż szafy automatyki SA-02.4 z wyposażeniem | kpl | 1
111 | C-III-3 | WO 07.02 2.8.2 | Montaż korytek kablowych krytych z PCV 60 x 40 | m | 25
112 | C-IV-2 | WO 07.02 2.8.3 | Ułożenie instalacji sygnalizacji przewodami LIYY o łącznym przekroju żył do 5 mm2 | m | 130
| CPV 45400000-1 | (III) | Roboty wykończeniowe w zakresie obiektów budowlanych
|  | 2.9. | Roboty budowlane wykończeniowe
113 | D-I-2 | WO 04.03 2.9.1. | Wykonanie tynku zewnętrznego mozaikowego | m2 | 16
114 | D-I-2 | WO 04.03 2.9.2. | Wykonanie tynku zewnętrznego cienkowarstwowego | m2 | 203
115 | D-I-9 | WO 04.03 2.9.3. | Wykonanie daszku nad wejściem | m2 | 2
116 | D-I-6 | WO 04.03 2.9.4. | Osadzenie stolarki okiennej i drzwiowej aluminiowej | m2 | 21
117 | D-I-6 | WO 04.03 2.9.5. | Osadzenie bram segmentowych | m2 | 15
118 | D-I-5 | WO 04.03 2.9.6. | Wykonanie obróbek blacharskich | m2 | 16
119 | D-I-8 | WO 04.03 2.9.7. | Wykonanie opaski wokół budynku | m2 | 27
120 | D-I-3 | WO 04.03 2.9.8. | Wykonanie okładzin wewnętrznych ścian z płytek ceramicznych | m2 | 82
121 | D-I-2 | WO 04.03 2.9.9. | Wykonanie tynków wewnętrznych ścian | m2 | 276
122 | D-I-1 | WO 04.03 2.9.10. | Wykonanie posadzek z płytek ceramicznych | m2 | 108
123 | D-I-7 | WO 04.03 2.9.11. | Malowanie ścian wewnętrznych | m2 | 276
|  | BUDYNEK SEPARATORÓW PIASKU [46] |  |  |  | RAZEM :
|  | 3 | STACJA MECHANICZNEGO ZAGĘSZCZANIA OSADÓW [42]
| CPV 45200000-9 | (I) | Roboty budowlane w zakresie wznoszenia kompletnych obiektów budowlanych lub ich części oraz roboty w zakresie inżynierii lądowej i wodnej
|  | 3.1. | Roboty budowlano-konstrukcyjne
124 | B-II-1 | WO 04.01 3.1.1. | Wykonanie podkładów z piasku | m3 | 20
125 | B-II-2 | WO 04.01 3.1.2. | Wykonanie robót betonowych z betonu B-10 | m3 | 20
126 | B-II-3 | WO 04.01 3.1.3. | Wykonanie robót żelbetowzch z betonu B-20 | m3 | 62
127 | B-II-3 | WO 04.01 3.1.4. | Wykonanie robót żelbetowych z betonu B-25 | m3 | 88
128 | B-II-3 | WO 04.01 3.1.5. | Wykonanie robót żelbetowych z betonu B-30 | m3 | 7
129 | B-II-4 | WO 04.01 3.1.5. | Wykonanie elementów stalowych ze stali węglowej ocynkowanej | kg | 1120
130 | B-II-4 | WO 04.01 3.1.6. | Wykonanie elementów stalowych ze stali węglowej ocynkowanej i malowanej. | kg | 155
131 | B-II-4 | WO 04.01 3.1.7. | Wykonanie elementów stalowych ze stali węglowej malowanej | kg | 48
132 | B-II-4 | WO 04.01 3.1.8. | Wykonanie elementów stalowych ze stali profilowej nierdzewnej | kg | 110
133 | B-II-5 | WO 04.01 3.1.9. | Wykonanie stropodachu | m2 | 194
134 | B-II-6 | WO 04.01 3.1.10. | Wykonanie konstrukcji murowych z blocykw gazobetonowych | m3 | 88
135 | B-II-6 | WO 04.01 3.1.11. | Wykonanie konstrukcji murowych z blocykw betonowych | m3 | 10
136 | B-II-6 | WO 04.01 3.1.12. | Wykonanie konstrukcji murowych z cegły pełnej | m3 | 9
|  | 3.2. | Roboty izolacyjne
137 | B-II-7 | WO 04.02 3.2.1. | Wykonanie ocieplenia ze styropianu o grubości 5 cm | m2 | 236
138 | B-II-7 | WO 04.02 3.2.2. | Wykonanie ocieplenia ze styropianu o grubości 8 cm | m2 | 33
139 | B-II-7 | WO 04.02 3.2.3. | Wykonanie ocieplenia z wełny mineralnej | m2 | 180
140 | B-II-8 | WO 04.02 3.2.4. | Wykonanie izolacji pwilgociowej z papy - 2 warstwy | m2 | 194
141 | B-II-8 | WO 04.02 3.2.5. | Wykonanie izolacji pwilgociowej z papy -1 warstwa | m2 | 194
142 | B-II-8 | WO 04.02 3.2.6. | Wykonanie izolacji pwilgociowej powłokowej | m2 | 137
| CPV 45300000-0 | (II) | Roboty w zakresie instalacji budowlanych
|  | 3.3. | Technologia
143 | C-I-4 | WO 05.01 3.3.1 | Montaż zagęszczaczy mechanicznych wraz z urządzeniami towarzyszącymi | kpl. | 1
144 | C-I-1 | WO 05.01 3.3.2 | Montaż armatury odcinającej DN 150 o napędzie elektrycznym | kpl. | 2
145 | C-I-1 | WO 05.01 3.3.3 | Montaż armatury odcinającej DN 150 z napędem ręcznym | kpl. | 4
146 | C-I-1 | WO 05.01 3.3.4 | Montaż armatury odcinającej DN 125 z napędem elektrycznym | kpl. | 2
147 | C-I-1 | WO 05.01 3.3.5 | Montaż armatury odcinającej DN 125 z napędem ręcznym | kpl. | 8
148 | C-I-1 | WO 05.01 3.3.6 | Montaż armatury odcinającej DN 100 | kpl. | 2
149 | CI-4 | WO 05.01 3.3.7 | Montaż króćca do płukania DN 50 | kpl. | 6
150 | C-I-4 | WO 05.01 3.3.8 | Montaż instalacji do generowania LKT | kpl. | 2
151 | C-I-3 | WO 05.01 3.3.9 | Montaż rurociagów ze stali kwasoodpornej Dz 219,1x3,0 | m | 6
152 | C-I-3 | WO 05.01 3.3.10 | Montaż rurociagów ze stali kwasoodpornej Dz 168,3x3,0 | m | 24
153 | C-I-3 | WO 05.01 3.3.11 | Montaż rurociagów ze stali kwasoodpornej Dz 139,7x3,0 | m | 38
154 | C-I-3 | WO 05.01 3.3.12 | Montaż rurociagów ze stali kwasoodpornej Dz 114,3x3,05 | m | 1
|  | 3.4. | Instalacja wod.-kan.
155 | C-II-1 | WO 06.01 3.4.1 | Wykonanie instalacji wody pitnej | kpl. | 1
156 | C-II-1 | WO 06.01 3.4.2 | Wykonanie instalacji wody technologicznej | kpl. | 1
157 | C-II-3 | WO 06.01 3.4.3 | Wykonanie instalacji kanalizacji sanitarnej | kpl. | 1
158 | C-II-3 | WO 06.01 3.4.4 | Wykonanie instalacji kanalizacji deszczowej | kpl. | 1
|  | 3.5. | Instalacja co i ct
159 | C-II-2 | WO 06.02 3.5.1 | Wykonanie instalacji c.o i c.t. | kpl. | 1
|  | 3.6. | Instalacja wentylacyjna
160 | C-II-4 | WO 06.03 3.6.1 | Montaż zespołu nawiewnego N1 | kpl. | 1
161 | C-II-4 | WO 06.03 3.6.2 | Montaż zespołu nawiewnego N2 | kpl. | 1
162 | C-II-4 | WO 06.03 3.6.3 | Montaż zespołu nawiewnego N3 | kpl. | 1
163 | C-II-4 | WO 06.03 3.6.4 | Montaż zespołu wywiewnego W1 | kpl. | 1
164 | C-II-4 | WO 06.03 3.6.5 | Montaż zespołu wywiewnego W2 | kpl. | 3
165 | C-II-4 | WO 06.03 3.6.6 | Montaż zespołu wywiewnego W3 | kpl. | 1
|  | 3.7. | Roboty elektryczne
166 | C-III-1 | WO 07.04 3.7.1 | Wykonanie i montaż rozdzielnicy RZ2 | kpl | 1
167 | C-III-3 | WO 07.02 3.7.2 | Montaż korytek kablowych krytych z PCV 20 x 20 | m | 40
168 | C-III-3 | WO 07.02 3.7.3 | Montaż korytek kablowych krytych z PCV 100 x 50 | m | 35
169 | C-III-9 | WO 07.02 3.7.4 | Ułożenie instalacji elektrycznej z przewodów kabelkowych o łącznym przekroju żył do 7,5 mm2 | m | 420
170 | C-III-9 | WO 07.02 3.7.5 | Ułożenie instalacji zasilania pomp przewodami kabelkowymi YDYżo 4 x 2,5. | m | 62
171 | C-III-9 | WO 07.02 3.7.6 | Ułożenie instalacji zasilania szafy sterowniczej zagęszczaczy mechanicznych 42S1 kablem YKYżo 4 x 25mm2. | m | 6
172 | C-III-13 | WO 07.02 3.7.7 | Montaż elektrycznych zestawów remontowych. | kpl. | 2
173 | C-III-7 | WO 07.02 3.7.8 | Montaż opraw oświetleniowych hali zagęszczaczy. | kpl. | 6
174 | C-III-7 | WO 07.02 3.7.9 | Montaż opraw oświetleniowych pomieszczenia rozdzielni elektrycznej | kpl. | 1
175 | C-III-6 | WO 07.02 3.7.10 | Montaż opraw oświetleniowych przed budynkiem | kpl. | 1
176 | C-III-11 | WO 07.03 3.7.11 | Ułożenie instalacji wyrównawczejj | m | 60
177 | C-III-8 | WO 07.03 3.7.12 | Ułożenie instalacji odgromowej | m | 80
|  | 3.8. | Roboty AKPiA
178 | C-IV-1 | WO 07.04 3.8.1 | Montaż szafy automatyki SA-03.1 z wyposażeniem | kpl | 1
179 | C-III-3 | WO 07.02 3.8.2 | Montaż korytek kablowych krytych z PCV 60 x 40 | m | 30
180 | C-IV-2 | WO 07.02 3.8.3 | Ułożenie instalacji sygnalizacji i sterowania napędami zasuw | m | 191
181 | C-III-9 | WO 07.02 3.8.4 | Ułożenie instalacji zasilania przepływomierzy elektromagnetycznych przewodami LIYY 3x1 | m | 112
182 | C-IV-9 | WO 07.02 3.8.5 | Ułożenie wewnętrznej instalacji magistrali komunikacyjnej Profubus DP. | m | 50
| CPV 45400000-1 | (III) | Roboty wykończeniowe w zakresie obiektów budowlanych
|  | 3.9. | Roboty budowlane wykończeniowe
183 | D-I-2 | WO 04.03 3.9.1. | Wykonanie tynku zewnętrznego mozaikowego | m2 | 23
184 | D-I-2 | WO 04.03 3.9.2. | Wykonanie tynku zewnętrznego cienkowarstwowego | m2 | 236
185 | D-I-9 | WO 04.03 3.9.3. | Wykonanie daszku nad wejściem | m2 | 2
186 | D-I-6 | WO 04.03 3.9.4. | Osadzenie stolarki okiennej i drzwiowej aluminiowej | m2 | 19
187 | D-I-6 | WO 04.03 3.9.5. | Osadzenie bram segmentowych | m2 | 9
188 | D-I-5 | WO 04.03 3.9.6. | Wykonanie obróbek blacharskich | m2 | 29
189 | D-I-8 | WO 04.03 3.9.7. | Wykonanie opaski wokół budynku | m2 | 27
190 | D-I-3 | WO 04.03 3.9.8. | Wykonanie okładzin wewnętrznych ścian z płytek ceramicznych | m2 | 81
191 | D-I-2 | WO 04.03 3.9.9. | Wykonanie tynków wewnętrznych ścian | m2 | 236
192 | D-I-1 | WO 04.03 3.9.10. | Wykonanie posadzek z płytek ceramicznych | m2 | 180
193 | D-I-7 | WO 04.03 3.9.11. | Malowanie ścian wewnętrznych i sufitów | m2 | 335
194 | D-I-13 | WO 04.03 3.9.12. | Wykonanie montażu rur i rynien spustowych | mb | 35
|  | STACJA MECHANICZNEGO ZAGĘSZCZANIA OSADÓW [42] |  |  |  | RAZEM :
|  | 4 | ZBIORNIK MIESZANIA OSADÓW [43]
| CPV 45200000-9 | (I) | Roboty budowlane w zakresie wznoszenia kompletnych obiektów budowlanych lub ich części oraz roboty w zakresie inżynierii lądowej i wodnej
|  | 4.1. | Roboty budowlano-konstrukcyjne
195 | B-II-2 | WO 04.01 4.1.1. | Wykonanie robót betonowych z betonu B-10 | m3 | 3.72
196 | B-II-3 | WO 04.01 4.1.2. | Wykonanie robót żelbetowzch z betonu B-20 drobnoziarnistego | m3 | 6.13
197 | B-II-3 | WO 04.01 4.1.3. | Wykonanie robót żelbetowych z betonu B-30 W-8 | m3 | 71
198 | B-II-4 | WO 04.01 4.1.4. | Wykonanie elementów stalowych ze stali nierdzewnej | kg | 85
199 | B-II-4 | WO 04.01 4.1.5. | Wykonanie elementów stalowych ze stali kwasoodpornej | kg | 422.9
|  | 4.2. | Roboty izolacyjne
200 | B-II-7 | WO 04.02 4.2.1. | Wykonanie ocieplenia ze styropianu o grubości 8 cm | m2 | 23.2
201 | B-II-7 | WO 04.02 4.2.2. | Wykonanie ocieplenia ze styrodyru o grubości 8 cm | m2 | 38.44
202 | B-II-8 | WO 04.02 4.2.3. | Wykonanie izolacji pwilgociowej z papy - 1 warstwa | m2 | 40.44
203 | B-II-8 | WO 04.02 4.2.4. | Wykonanie izolacji pwilgociowej powłokowej zewnętrznej | m2 | 161.58
204 | B-II-10 | WO 04.02 4.2.5. | Wykonanie izolacji powłokowej wewnetrznej | m2 | 188.2
| CPV 45300000-0 | (II) | Roboty w zakresie instalacji budowlanych
|  | 4.3. | Technologia
205 | C-I-4 | WO 05.01 4.3.1 | Montaż mieszadła zatapialnego w zbiorniku mieszania osadów | kpl. | 1
206 | C-I-1 | WO 05.01 4.3.2 | Montaż armatury odcinającej DN 200 | kpl. | 1
207 | C-I-1 | WO 05.01 4.3.3 | Montaż armatury odcinajacej DN 150 | kpl. | 1
208 | C-I-1 | WO 05.01 4.3.4 | Montaż armatury odcinajacej DN 100 | kpl. | 1
209 | C-I-3 | WO 05.01 4.3.5 | Montaż rurociagów ze stali kwasoodpornej Dz 219,1x3,0 | m | 8
210 | C-I-3 | WO 05.01 4.3.6 | Montaż rurociagów ze stali kwasoodpornej Dz 168,3x3,0 | m | 4
211 | C-I-3 | WO 05.01 4.3.7 | Montaż rurociagów ze stali kwasoodpornej Dz 139,7x3,0 | m | 3
212 | C-I-3 | WO 05.01 4.3.8 | Montaż rurociagów ze stali kwasoodpornej Dz 114,3x3,05 | m | 6
|  | 4.4. | Instalacja wentylacyjna
213 | C-II-4 | WO 06.03 4.4.1 | Montaż instalacji nawiewnej | kpl. | 1
|  | 4.5. | Roboty elektryczne
214 | C-III-4 | WO 07.04 4.5.1 | Montaż kasety sterowniczej mieszadła w zbiorniku mieszania osadów | kpl. | 1
|  | 4.6. | Roboty AKPiA
215 | C-IV-3 | WO 08.02 4.6.1 | Montaż radarowego miernika poziomu LlTAHL 43.02 | kpl. | 1
| CPV 45400000-1 | (III) | Roboty wykończeniowe w zakresie obiektów budowlanych
|  | 4.7. | Roboty budowlane wykończeniowe
216 | D-I-2 | WO 04.03 4.7.1. | Wykonanie tynku zewnętrznego mozaikowego | m2 | 9.44
217 | D-I-2 | WO 04.03 4.7.2. | Wykonanie tynku zewnętrznego cienkowarstwowego | m2 | 37.76
218 | D-I-5 | WO 04.03 4.7.3. | Wykonanie obróbek blacharskich | m2 | 6.2
219 | D-I-8 | WO 04.03 4.7.4. | Wykonanie opaski wokół zbiornika | m2 | 15.84
|  | ZBIORNIK MIESZANIA OSADÓW [43] |  |  |  | RAZEM :
|  | 5 | ZBIORNIK ODCIEKÓW [48]
| CPV 45200000-9 | (I) | Roboty budowlane w zakresie wznoszenia kompletnych obiektów budowlanych lub ich części oraz roboty w zakresie inżynierii lądowej i wodnej
|  | 5.1. | Roboty budowlano-konstrukcyjne
220 | B-II-1 | WO 04.01. 5.1.1. | Wykonanie podkładów z piasku | m3 | 30.38
221 | B-II-2 | WO 04.01 5.1.2. | Wykonanie robót betonowych z betonu B-10 | m3 | 4.49
222 | B-II-3 | WO 04.01 5.1.3. | Wykonanie robót żelbetowzch z betonu B-20 drobnoziarnistego | m3 | 6.13
223 | B-II-3 | WO 04.01 5.1.4. | Wykonanie robót żelbetowych z betonu B-30 W-8 | m3 | 70.8
224 | B-II-4 | WO 04.01 5.1.5. | Wykonanie elementów stalowych ze stali nierdzewnej | kg | 28
|  | 5.2. | Roboty izolacyjne
225 | B-II-7 | WO 04.02 5.2.1. | Wykonanie ocieplenia ze styropianu o grubości 8 cm | m2 | 23.2
226 | B-II-7 | WO 04.02 5.2.2. | Wykonanie ocieplenia ze styroduru o grubości 8 cm | m2 | 38.44
227 | B-II-8 | WO 04.02 5.2.3. | Wykonanie izolacji pwilgociowej z papy - 1 warstwa | m2 | 40.44
228 | B-II-8 | WO 04.02 5.2.4. | Wykonanie izolacji pwilgociowej powłokowej zewnętrznej | m2 | 161.58
229 | B-II-10 | WO 04.02 5.2.5. | Wykonanie izolacji powłokowej wewnetrznej | m2 | 188.2
| CPV 45300000-0 | (II) | Roboty w zakresie instalacji budowlanych
|  | 5.3. | Technologia
230 | C-I-4 | WO 05.01 5.3.1 | Montaż mieszadła zatapialnego w zbiorniku odcieków | kpl. | 1
231 | C-I-8 | WO 05.01 5.3.2 | Montaż pompy zatapialnej w zbiorniku odcieków | kpl. | 1
232 | C-I-1 | WO 05.01 5.3.3 | Montaż armatury odcinającej DN 100 | kpl. | 3
233 | C-I-1 | WO 05.01 5.3.4 | Montaż armatury pomiarowej DN 100 | kpl. | 1
234 | C-I-3 | WO 05.01 5.3.5 | Montaż rurociągów ze stali kwasoodpornej Dz 219,1x3,0 | m | 4
235 | C-I-3 | WO 05.01 5.3.6 | Montaż rurociągów ze stali kwasoodpornej Dz 114,3x3,0 | m | 5
|  | 5.4. | Instalacja wentylacyjna
236 | C-II-4 | WO 06.03 5.4.1 | Montaż instalacji nawiewnej | kpl. | 6
|  | 5.5. | Roboty elektryczne
237 | C-III-1 | WO 07.04 5.5.1 | Wykonanie i montaż rozdzielnicy RZ48 | kpl. | 1
238 | C-III-9 | WO 07.02 5.5.2 | Ułożenie instalacji elektrycznej zasilania napędów przewodami kabelkowych o łącznym przekroju żył do 6 mm2 | m | 20
239 | C-III-13 | WO 07.02 5.5.3 | Montaż elektrycznych zestawów remontowych. | kpl. | 1
|  | 5.6. | Roboty AKPiA
240 | C-IV-4 | WO 08.02 5.6.1 | Montaż pływakowych sygnalizatorów poziomu | kpl. | 2
241 | C-IV-3 | WO 08.02 5.6.2 | Montaż radarowego miernika poziomu LlTAHL 48.04 | kpl. | 1
| CPV 45400000-1 | (III) | Roboty wykończeniowe w zakresie obiektów budowlanych
|  | 5.7. | Roboty budowlane wykończeniowe
242 | D-I-2 | WO 04.03 5.7.1. | Wykonanie tynku zewnętrznego mozaikowego | m2 | 12
243 | B-II-4 | WO 04.03 5.7.2. | Wykonanie montażu elementów ze stali kwasoodpornej | kg | 46
244 | D-I-5 | WO 04.03 5.7.3. | Wykonanie obróbek blacharskich | m2 | 9
245 | D-I-8 | WO 04.03 5.7.4. | Wykonanie opaski wokół zbiornika | m2 | 18
|  | ZBIORNIK ODCIEKÓW [48] |  |  |  | RAZEM :
|  | 6 | BUDYNEK OPERACYJNY PRZY ZKF [16.1]
| CPV 45200000-9 | (I) | Roboty budowlane w zakresie wznoszenia kompletnych obiektów budowlanych lub ich części oraz roboty w zakresie inżynierii lądowej i wodnej
|  | 6.1. | Roboty budowlano-konstrukcyjne
246 | B-II-1 | WO 04.01 6.1.1. | Wykonanie podkładów z piasku | m3 | 20
247 | B-II-2 | WO 04.01 6.1.2. | Wykonanie robót betonowych z betonu B-10 | m3 | 12
248 | B-II-3 | WO 04.01 6.1.3. | Wykonanie robót żelbetowych z betonu B-20 | m3 | 41
249 | B-II-3 | WO 04.01 6.1.4. | Wykonanie robót żelbetowych z betonu B-25 | m3 | 52.7
250 | B-II-3 | WO 04.01 6.1.5. | Wykonanie robót żelbetowych z betonu B-25 W-4 | m3 | 2.47
251 | B-II-3 | WO 04.01 6.1.6. | Wykonanie robót żelbetowych z betonu B-30 | m3 | 10
252 | B-II-4 | WO 04.01 6.1.7. | Wykonanie elementów stalowych ze stali węglowej ocynkowanej | kg | 250
253 | B-II-4 | WO 04.01 6.1.8. | Wykonanie elementów stalowych ze stali węglowej ocynkowanej i malowanej. | kg | 45
254 | B-II-4 | WO 04.01 6.1.10. | Wykonanie elementów stalowych ze stali węglowej malowanej | kg | 342
255 | B-II-4 | WO 04.01 6.1.9. | Wykonanie elementów stalowych ze stali profilowej nierdzewnej | kg | 50
256 | B-II-5 | WO 04.01 6.1.11. | Wykonanie stropodachu | m2 | 120
257 | B-II-6 | WO 04.01 6.1.12. | Wykonanie konstrukcji murowych z blocykw gazobetonowzch | m3 | 70
258 | B-II-6 | WO 04.01 6.1.13. | Wykonanie konstrukcji murowych z blocykw betonowzch | m3 | 21
259 | B-II-6 | WO 04.01 6.1.14. | Wykonanie konstrukcji murowych z cegły pełnej | m3 | 7
|  | 6.2. | Roboty izolacyjne
260 | B-II-7 | WO 04.02 6.2.1. | Wykonanie ocieplenia ze styropianu o grubości 5 cm | m2 | 220
261 | B-II-7 | WO 04.02 6.2.2. | Wykonanie ocieplenia ze styropianu o grubości 8 cm | m2 | 69
262 | B-II-7 | WO 04.02 6.2.3. | Wykonanie ocieplenia z wełny mineralnej | m2 | 108
263 | B-II-8 | WO 04.02 6.2.4. | Wykonanie izolacji pwilgociowej z papy - 2 warstwy | m2 | 119
264 | B-II-8 | WO 04.02 6.2.5. | Wykonanie izolacji pwilgociowej z papy - 1 warstwy | m2 | 119
265 | B-II-8 | WO 04.02 6.2.6. | Wykonanie izolacji pwilgociowej powłokowej zewnętrznej | m2 | 77
| CPV 45300000-0 | (II) | Roboty w zakresie instalacji budowlanych
|  | 6.3. | Technologia
266 | C-I-5 | WO 05.01 6.3.1 | Montaż wymienników rurowych | kpl. | 2
267 | C-I-8 | WO 05.01 6.3.2 | Montaż pomp dozujących osad | kpl. | 2
268 | C-I-8 | WO 05.01 6.3.3 | Montaż pomp cyrkulacyjnych osad przez wymienniki | kpl. | 2
269 | C-I-1 | WO 05.01 6.3.4 | Montaż armatury odcinającej DN 150 o napędzie ręcznym | kpl. | 16
270 | C-I-1 | WO 05.01 6.3.5 | Montaż armatury odcinajacej DN 150 o napędzie elektrycznym | kpl. | 2
271 | C-I-1 | WO 05.01 6.3.6 | Montaż armatury odcinającej DN 200 o napędzie ręcznym | kpl. | 2
272 | C-I-1 | WO 05.01 6.3.7 | Montaż armatury pomiarowej DN 150 | kpl. | 2
273 | C-I-3 | WO 05.01 6.3.8 | Montaż rurociagów ze stali kwasoodpornej Dz 219,1x3,0 | m | 3
274 | C-I-3 | WO 05.01 6.3.9 | Montaż rurociagów ze stali kwasoodpornej Dz 168,3x3,0 | m | 4
275 | C-I-3 | WO 05.01 6.3.10 | Montaż rurociagów ze stali kwasoodpornej Dz 139,7x3,0 | m | 3
276 | C-I-2 | WO 05.01 6.3.11 | Montaż armatury do płukania rurociagów DN 50 | kpl. | 11
277 | C-I-2 | WO 05.01 6.3.12 | Montaż armatury do poboru próbek DN 50 | kpl. | 1
278 | C-I-4 | WO 05.01 6.3.13 | Montaż wciągnika łańcuchowego | kpl. | 1
|  | 6.4. | Instalacja wod.-kan.
279 | C-II-1 | WO 06.01 6.4.1 | Wykonanie instalacji wody pitnej | kpl. | 1
280 | C-II-1 | WO 06.01 6.4.2 | Wykonanie instalacji wody technologicznej | kpl. | 1
281 | C-II-3 | WO 06.01 6.4.3 | Wykonanie instalacji kanalizacji sanitarnej | kpl. | 1
282 | C-II-3 | WO 06.01 6.4.4 | Wykonanie instalacji kanalizacji deszczowej | kpl. | 1
|  | 6.5. | Instalacja co
283 | C-II-2 | WO 06.02 6.5.1 | Wykonanie instalacji c.o i c.t. | kpl. | 1
|  | 6.6. | Instalacja wentylacyjna
284 | C-II-4 | WO 06.03 6.6.1 | Wykonanie instalacji nawiewnej | kpl. | 2
285 | C-II-4 | WO 06.03 6.6.2 | Wykonanie instalacji wywiewnej | kpl. | 2
286 | C-II-4 | WO 06.03 6.6.3 | Wykonanie instalacji wywiewnej | kpl. | 2
|  | 6.7. | Roboty elektryczne
287 | C-III-1 | WO 07.04 6.7.1. | Wykonanie i montaż rozdzielnicy RZ1 | kpl. | 1
288 | C-III-3 | WO 07.02 6.7.2. | Montaż korytek kablowych krytych z PCV 20 x 20 | m | 20
289 | C-III-3 | WO 07.02 6.7.3. | Montaż korytek kablowych krytych z PCV 100 x 50 | m | 60
290 | C-III-9 | WO 07.02 6.7.4. | Ułożenie instalacji elektrycznej z przewodów kabelkowych i kabli o łącznym przekroju żył do 6mm2 | m | 562
291 | C-III-9 | WO 07.02 6.7.5. | Ułożenie instalacji elektrycznej kablami o łącznym przekroju żył do 10 mm2 | m | 248
292 | C-III-9 | WO 07.02 6.7.6. | Ułożenie instalacji elektrycznej zasilania mieszadła na ZKF kablem YKY 4 x 16mm2 | m | 90
293 | C-III-13 | WO 07.02 6.7.7. | Montaż elektrycznych zestawów remontowych. | kpl. | 1
294 | C-III-7 | WO 07.02 6.7.8. | Montaż opraw oświetleniowych. | kpl. | 4
295 | C-III-6 | WO 07.02 6.7.9. | Montaż opraw oświetleniowych przed budynkiem | kpl. | 1
296 | C-III-11 | WO 07.03 6.7.10. | Ułożenie instalacji wyrównawczej. | m | 70
297 | C-III-8 | WO 07.03 6.7.11. | Ułożenie instalacji odgromowej. | m | 110
|  | 6.8. | Roboty AKPiA
298 | C-IV-3 | WO 08.02 6.8.1. | Montaż miernika pH i temperatury na przewodzie cyrkulacyjnym osad z ZKF | kpl. | 1
299 | C-IV-5 | WO 08.02 6.8.2. | Montaż przetwornika temperatury na przewodach osadowych | kpl. | 4
300 | C-IV-6 | WO 08.02 6.8.3. | Montaż czujnika ciśnienia w rurociągu za pompami osadu | kpl. | 2
301 | C-IV-10 | WO 08.02 6.8.4. | Montaż układu detekcji przekroczenia stężenia siarkowodoru i metanu w budynku opreacujnym ZKF | kpl. | 1
302 | C-III-3 | WO 07.02 6.8.5. | Montaż korytek kablowych krytych z PCV 50 x 40 | m | 60
303 | C-III-9 | WO 07.02 6.8.6. | Ułożenie instalacji zasilania aparatury pomiarowej przewodami LIYY 3x1,5 | m | 40
304 | C-IV-9 | WO 07.02 6.8.7. | Ułożenie wewnętrznej instalacji magistrali komunikacyjnej Profubus DP. | m | 28
305 | C-IV-2 | WO 07.02 6.8.8. | Montaż instalacji sygnałowej Profibus PA | m | 40
306 | C-IV-2 | WO 07.02 6.8.9. | Montaż instalacji sygnałowej przewodami LIYY 3x1 | m | 30
307 | C-IV-1 | WO 07.02 6.8.10. | Montaż szafy automatyki SA-03 z wyposażeniem | kpl. | 1
| CPV 45400000-1 | (III) | Roboty wykończeniowe w zakresie obiektów budowlanych
|  | 6.9. | Roboty budowlane wykończeniowe
308 | D-I-2 | WO 04.03 6.9.1. | Wykonanie tynku zewnętrznego mozaikowego | m2 | 16
309 | D-I-2 | WO 04.03 6.9.2. | Wykonanie tynku zewnętrznego cienkowarstwowego | m2 | 194
310 | D-I-9 | WO 04.03 6.9.3. | Wykonanie daszku nad wejściem | m2 | 2
311 | D-I-6 | WO 04.03 6.9.4. | Osadzenie stolarki okiennej i drzwiowej aluminiowej | m2 | 18
312 | D-I-5 | WO 04.03 6.9.5. | Wykonanie obróbek blacharskich | m2 | 16
313 | D-I-8 | WO 04.03 6.9.6. | Wykonanie opaski wokół budynku | m2 | 26
314 | D-I-3 | WO 04.03 6.9.7. | Wykonanie okładzin wewnętrznych ścian z płytek ceramicznych | m2 | 76
315 | D-I-2 | WO 04.03 6.9.8. | Wykonanie tynków wewnętrznych ścian | m2 | 192
316 | D-I-1 | WO 04.03 6.9.9. | Wykonanie posadzek z płytek ceramicznych | m2 | 96
317 | D-I-7 | WO 04.03 6.9.10. | Malowanie ścian wewnętrznych i sufitów | m2 | 224
318 | D-I-13 | WO 04.03 6.9.11. | Wykonanie montażu rur i rynien spustowych | mb | 35
|  | BUDYNEK OPERACYJNY PRZY ZKF [16.1] |  |  |  | RAZEM :
|  | 7 | ZAMKNIĘTA KOMORA FERMENTACJI Z DOJŚCIEM TECHNICZNYM DO ZKF [17.2]
| CPV 45200000-9 | (I) | Roboty budowlane w zakresie wznoszenia kompletnych obiektów budowlanych lub ich części oraz roboty w zakresie inżynierii lądowej i wodnej
|  | 7.1. | Roboty rozbiórkowe na obiekcie
319 | A-I-2 | WO 02.00 7.1.1. | Rozbiórka konstrukcji żelbetowej | m3 | 194
320 | A-I-3 | WO 02.00 7.1.2. | Rozbiórka elementów murowych | m3 | 30
321 | A-I-4 | WO 02.00 7.1.3. | Rozbiórka obudowy cokołu z blachy trapezowej wraz z izolacją termiczną | m2 | 365
|  | 7.2. | Roboty budowlano-konstrukcyjne
322 | B-II-1 | WO 04.01 7.2.1. | Wykonanie podkładów z piasku | m3 | 29
323 | B-II-2 | WO 04.01 7.2.2. | Wykonanie robót betonowych z betonu B-10 | m3 | 22
324 | B-II-1 | WO 04.01 7.2.3. | Wykonane podkłady z betonu lekkiego keramzytowego | m3 | 2
325 | B-II-3 | WO 04.01 7.2.4. | Wykonanie robót żelbetowzch z betonu B-20 | m3 | 5
326 | B-II-3 | WO 04.01 7.2.5. | Wykonanie robót żelbetowych z betonu B-30 W-4 F150 | m3 | 45
327 | B-II-3 | WO 04.01 7.2.6. | Wykonanie robót żelbetowych z betonu B-30 W-6 F150 | m3 | 7
328 | B-II-3 | WO 04.01 7.2.7. | Wykonanie robót żelbetowych z betonu B-30 F50 | m3 | 63
329 | B-II-3 | WO 04.01 7.2.8. | Wykonanie robót żelbetowych z betonu B-45 W-4 F50 | m3 | 253
330 | B-II-3 | WO 04.01 7.2.9. | Wykonanie robót żelbetowych z betonu B-45 W-8 F50 | m3 | 1536
331 | B-II-3 | WO 04.01 7.2.10. | Wykonanie robót żelbetowych z betonu B-45 W-10 F50 | m3 | 262
332 | B-II-4 | WO 04.01 7.2.11. | Wykonanie drobnych elementów stalowych ze stali węglowej malowanej | kg | 7659
333 | B-II-4 | WO 04.01 7.2.12. | Wykonanie elementów stalowych ze stali węglowej ocynkowanej i malowanej. | kg | 500
334 | B-II-4 | WO 04.01 6.2.13. | Wykonanie elementów stalowych ze stali nierdzewnej | kg | 1500
335 | B-II-4 | WO 04.01 7.2.14. | Wykonanie elementów stalowych ze stali węglowej malowanej | kg | 47630
|  | 7.3. | Roboty izolacyjne
336 | B-II-7 | WO 04.02 7.3.1. | Wykonanie ocieplenia ze styropianu - 18 cm | m2 | 433.3333
337 | B-II-7 | WO 04.02 7.3.2. | Wykonanie ocieplenia ze styropianu - 20 cm | m2 | 1550
338 | B-II-7 | WO 04.02 7.3.3. | Wykonanie ocieplenia ze styropianu - 15 cm | m2 | 200
339 | B-II-7 | WO 04.02 7.3.4. | Wykonanie ocieplenia ze styropianu - 5 cm | m2 | 60
340 | B-II-8 | WO 04.02 7.3.5. | Wykonanie izolacji pwilgociowej z papy - 1 warstwa | m2 | 183
341 | B-II-8 | WO 04.02 7.3.6. | Wykonanie izolacji pwilgociowej z papy - 2 warstwy | m2 | 653
342 | B-II-8 | WO 04.02 7.3.7. | Wykonanie izolacji pwilgociowej powłokowej zewnętrznej | m2 | 197
343 | B-II-10 | WO 04.02 7.3.8. | Wykonanie izolacji chemoodpornej powierzchni wewnętrznych | m2 | 1705
| CPV 45300000-0 | (II) | Roboty w zakresie instalacji budowlanych
|  | 7.4. | Technologia
344 | C-I-4 | WO 05.01 7.4.1 | Montaż mieszadła do osadu | kpl. | 1
345 | C-I-4 | WO 05.01 7.4.2 | Montaż kopuły gazowej | kpl. | 1
346 | C-I-4 | WO 05.01 7.4.3 | Montaż instalacji do gaszenia piany | kpl. | 1
347 | C-I-1 | WO 05.01 7.4.4 | Montaż armatury odcinającej DN 200 z napędem elektrycznym | kpl. | 3
348 | C-I-1 | WO 05.01 7.4.5 | Montaż armatury odcinającej DN 200 z napędem ręcznym | kpl. | 4
349 | C-I-4 | WO 05.01 7.4.6 | Montaż króćca do płukania DN 50 | kpl. | 4
350 | C-I-4 | WO 05.01 7.4.7 | Montaż osłony termometrycznej | kpl. | 5
351 | C-I-3 | WO 05.01 7.4.8 | Montaż rurociagów ze stali kwasoodpornej Dz 323,9x3,0 | m | 27
352 | C-I-3 | WO 05.01 7.4.9 | Montaż rurociagów ze stali kwasoodpornej Dz 273x3,0 | m | 2
353 | C-I-3 | WO 05.01 7.4.10 | Montaż rurociagów ze stali kwasoodpornej Dz 219,1x3,0 | m | 150
354 | C-I-3 | WO 05.01 7.4.11 | Montaż rurociagów ze stali kwasoodpornej Dz 114,3x3,0 | m | 2
355 | C-I-4 | WO 05.01 7.4.12 | Montaż żurawia słupowego | kpl. | 1
|  | 7.5. | Instalacja biogazu
356 | C-I-4 | WO 05.01 7.5.1 | Montaż łapacza piany "skrubera" | kpl. | 1
357 | C-I-10 | WO 05.01 7.5.2 | Montaż bezpiecznika cieczowego | kpl. | 1
358 | C-I-2 | WO 05.01 7.5.3 | Montaż armatury DN 150 | kpl. | 1
359 | C-I-2 | WO 05.01 7.5.4 | Montaż armatury DN 15 | kpl. | 1
360 | C-I-3 | WO 05.01 7.5.5 | Montaż rurociągów ze stali kwasoodpornej Dz 154x2,0 | m | 36
361 | C-I-3 | WO 05.01 7.5.6 | Montaż rurociągów ze stali kwasoodpornej Dz 21,3x2,6 | m | 1
|  | 7.6. | Instalacja wod.-kan.
362 | C-II-1 | WO 06.01 7.6.1 | Wykonanie instalacji wody technologicznej na potrzeby komory ZKF i dojścia technicznego do ZKF | kpl. | 1
|  | 7.7. | Instalacja co
363 | C-II-2 | WO 06.02 7.7.1 | Wykonanie instalacji c.o. | kpl. | 1
|  | 7.8. | Roboty elektryczne
364 | C-III-6 | WO 07.02 7.8.1. | Montaż opraw oświetleniowych zewnętrznych. | kpl. | 3
365 | C-III-7 | WO 07.02 7.8.2. | Montaż opraw oświetleniowych wnętrzowych w Dojściu Technicznym do ZKF. | kpl. | 7
366 | C-III-6 | WO 07.02 7.8.3. | Montaż opraw oświetleniowych zewnętrznych przed Dojściem Technicznym do ZKF. | kpl. | 1
367 | C-III-11 | WO 07.03 7.8.4. | Ułożenie instalacji wyrównawczej. | m | 30
368 | C-III-8 | WO 07.03 7.8.5. | Ułożenie instalacji odgromowej. | m | 150
369 | C-III-9 | WO 07.03 7.8.6. | Ułożenie instalacji oświetlenia z przewodów kabelkowych YDY 3x1,5 mm2 | m | 53
|  | 7.9. | Roboty AKPiA
370 | C-IV-6 | WO 08.02 7.9.1 | Montaż radarowego czujnika pomiarowego poziomu w zamkniętej komorze fermentacji | kpl. | 1
371 | C-IV-6 | WO 08.02 7.9.2 | Montaż hydrostatycznego czujnika pomiarowego poziomu w zamkniętej komorze fermentacji | kpl. | 1
372 | C-IV-6 | WO 08.02 7.9.3 | Montaż czujnika pomiarowego ciśnienia w kopule ujęcia biogazu | kpl. | 1
373 | C-IV-5 | WO 08.02 7.9.4 | Montaż przetworników temperatury | kpl. | 6
374 | C-IV-2 | WO 07.02 7.9.5 | Montaż instalacji sygnałowej Profibus PA | m | 76
| CPV 45400000-1 | (III) | Roboty wykończeniowe w zakresie obiektów budowlanych
|  | 7.10. | Roboty budowlane wykończeniowe
375 | D-I-2 | WO 04.03 7.10.1. | Wykonanie tynku zewnętrznego mozaikowego | m2 | 1355
376 | D-I-2 | WO 04.03 7.10.2. | Wykonanie tynku zewnętrznego cienkowarstwowego | m2 | 505
377 | D-I-3 | WO 04.03 7.10.3. | Wykonanie okładziny zewnętrznej z blachy trapezowej | m2 | 784
378 | D-I-3 | WO 04.03 7.10.4. | Wykonanie okładziny zewnętrznej z płyty warstwowej | m2 | 436
379 | B-II-7 | WO 04.03 7.10.5. | Wykonanie pokrycia dachu z płyty warstwowej | m2 | 36
380 | D-I-9 | WO 04.03 7.10.6. | Wykonanie daszku nad wejściem | m2 | 1.5
381 | D-I-6 | WO 04.03 7.10.7. | Osadzenie stolarki okiennej i drzwiowej aluminiowej | m2 | 124
382 | D-I-5 | WO 04.03 7.10.8. | Wykonanie obróbek blacharskich | m2 | 57
383 | D-I-8 | WO 04.03 7.10.9. | Wykonanie opaski wokół budynku | m2 | 16
384 | D-I-1 | WO 04.03 7.10.10. | Wykonanie posadzek z płytek ceramicznych | m2 | 22
385 | D-I-2 | WO 04.03 7.10.11. | Wykonanie tynków wewnętrznych | m2 | 22
386 | D-I-7 | WO 04.03 7.10.12. | Malowanie ścian wewnętrznych | m2 | 22
|  | ZAMKNIĘTA KOMORA FERMENTACJI Z DOJŚCIEM TECHNICZNYM DO ZKF [17.2] |  |  |  | RAZEM :
|  | 8 | STACJA GENERATORÓW BIOGAZOWYCH – KONTENER [44]
| CPV 45200000-9 | (I) | Roboty budowlane w zakresie wznoszenia kompletnych obiektów budowlanych lub ich części oraz roboty w zakresie inżynierii lądowej i wodnej
|  | 8.1. | Roboty budowlano-konstrukcyjne
387 | B-II-1 | WO 04.01 8.1.1. | Wykonanie podkładów z piasku | m3 | 108
388 | B-II-2 | WO 04.01 8.1.2. | Wykonanie robót betonowych z betonu B-10 | m3 | 2
389 | B-II-3 | WO 04.01 8.1.3. | Wykonanie robót żelbetowych z betonu B-30 W-4 F-150 | m3 | 9
|  | 8.2. | Roboty izolacyjne
390 | B-II-8 | WO 04.02 8.2.1. | Wykonanie izolacji pwilgociowej powłokowej zewnetrznej | m2 | 7
391 | B-II-8 | WO 04.02 8.2.2. | Wykonanie izolacji pwilgociowej z papy - 1 warstwa | m2 | 22
| CPV 45300000-0 | (II) | Roboty w zakresie instalacji budowlanych
|  | 8.3. | Technologia
392 | C-I-4 | WO 05.02 8.3.1 | Montaż agregatu kogeneracyjnego | kpl. | 1
|  | 8.4. | Instalacja biogazu
393 | C-I-1 | WO 05.01 8.4.1 | Montaż armatury odcinającej DN 150 | kpl. | 1
394 | C-I-1 | WO 05.01 8.4.2 | Montaż armatury pomiarowej DN 150 | kpl. | 1
395 | C-I-3 | WO 05.01 8.4.3 | Montaż rurociagów ze stali kwasoodpornej Dz 154x2,0 | m | 4
396 | C-I-3 | WO 05.01 8.4.4 | Montaż rurociagów ze stali kwasoodpornej Dz 89,9x2,0 | m | 1
|  | STACJA GENERATORÓW BIOGAZOWYCH – KONTENER [44] |  |  |  | RAZEM :
|  | 9 | POMPOWNIA 1-GO STOPNIA [1]
| CPV 45200000-9 | (I) | Roboty budowlane w zakresie wznoszenia kompletnych obiektów budowlanych lub ich części oraz roboty w zakresie inżynierii lądowej i wodnej
|  | 9.1. | Roboty rozbiórkowe na obiekcie
397 | A-I-4 | WO 02.00 9.1.1. | Rozbiórka istniejącego cokołu | m3 | 1
398 | A-I-6 | WO 02.00 9.1.2. | Rozbiórka istniejącej izolacji przeciwwilgociowej | m2 | 315
399 | A-I-5 | WO 02.00 9.1.3. | Demontaż wyposażenia technologicznego | kpl | 1
|  | 9.2. | Roboty budowlano-konstrukcyjne
400 | B-II-11 | WO 04.01 9.2.1. | Naprawa powierzchni betonowych | m2 | 187
401 | B-II-2 | WO 04.01 9.2.2. | Wykonanie robót betonowych z betonu B-30 W6 | m3 | 40
402 | B-II-4 | WO 04.01 9.2.3. | Wykonanie elementów stalowych ze stali nierdzewnej | kg | 3684
403 | B-II-2 | WO 04.01 9.2.4. | Wykonanie robót betonowych z betonu B-30 W6 F-150 - nadlewka | m3 | 1
404 | B-II-2 | WO 04.01 9.2.5 | Wykonanie robót betonowych z betonu B-30 W6 F-150 | m3 | 1
|  | 9.3. | Roboty izolacyjne
405 | B-II-7 | WO 04.01 9.3.1. | Wykonanie ocieplenia z wełny mineralnej | m3 | 1
406 | B-II-7 | WO 04.01 9.3.2. | Wykonanie ocieplenia ze styropianu o grubości - 8 cm | m2 | 38.44
407 | B-II-8 | WO 04.02 9.3.3. | Wykonanie izolacji pwilgociowej z papy - 1 warstwa | m2 | 936
408 | B-II-8 | WO 04.02 9.3.4. | Wykonanie izolacji pwilgociowej z papy - 2 warstwy | m2 | 936
| CPV 45300000-0 | (II) | Roboty w zakresie instalacji budowlanych
|  | 9.4. | Technologia
409 | C-I-4 | WO 05.01 9.4.1 | Montaż zastawki kanałowej | kpl. | 1
410 | C-I-4 | WO 05.01 9.4.2 | Montaż krat | kpl. | 1
411 | C-I-4 | WO 05.01 9.4.3 | Montaż przenośników do transportu skratek | kpl. | 1
412 | C-I-8 | WO 05.01 9.4.4 | Montaż pomp zatapialnych | kpl. | 3
|  | 9.5. | Instalacja wod.-kan.
413 | C-II-1 | WO 06.01 9.5.1 | Wykonanie instalacji wody technologicznej | kpl. | 1
|  | 9.6. | Instalacja wentylacyjna
414 | C-II-4 | WO 06.03 9.6.1 | Montaż instalacji wywiewnej | kpl. | 1
|  | 9.7. | Roboty elektryczne
415 | C-III-2 | WO 07.04 9.7.1 | Montaż wyłączników remontowych pomp o mocy 60KW | kpl. | 3
416 | C-III-3 | WO 07.02 9.7.2 | Montaż korytek kablowych krytych z PCV 50 x 40 | m | 45
417 | C-III-3 | WO 07.02 9.7.3 | Montaż korytek kablowych krytych z PCV 20 x 10 | m | 60
418 | C-III-3 | WO 07.02 9.7.4 | Montaż korytek kablowych krytych ze stali nierdzewnej 200 x 60 | m | 38
|  | 9.8. | Roboty AKPiA
419 | C-IV-1 | WO 07.04 9.8.1 | Montaż szafy automatyki SA-02.3 z wyposażeniem | kpl. | 1
420 | C-IV-3 | WO 08.02 9.8.2 | Montaż miernika poziomu w kanale dopływowym przed kratą rzadką w pompowni | kpl. | 1
421 | C-IV-3 | WO 08.02 9.8.3 | Montaż miernika poziomu w komorze czerpnej pompowni | kpl. | 1
422 | C-IV-2 | WO 07.02 9.8.4 | Montaż instalacji sygnałowej Profibus PA | m | 50
423 | C-IV-4 | WO 08.02 9.8.5 | Montaż pływakowych sygnalizatorów poziomu | kpl. | 2
424 | C-IV-2 | WO 08.02 9.8.6 | Montaż instalacji sygnałowej Profibus DP | m | 30
| CPV 45400000-1 | (III) | Roboty wykończeniowe w zakresie obiektów budowlanych
|  | 9.9. | Roboty budowlane wykończeniowe
425 | D-I-7 | WO 04.03 9.9.1. | Malowanie ścian wewnętrznych i sufitów | m2 | 604
426 | B-II-16 | WO 04.03 9.9.1. | Zabezpieczenie antykorozyjne istniejących konstrukcji stalowych | m2 | 30
427 | D-I-1 | WO 04.03 9.9.3. | Wykonanie posadzek z płytek ceramicznych | m2 | 312
|  | POMPOWNIA 1-GO STOPNIA [1] |  |  |  | RAZEM :
|  | 10 | BUDYNEK SKRATEK [49]
| CPV 45200000-9 | (I) | Roboty budowlane w zakresie wznoszenia kompletnych obiektów budowlanych lub ich części oraz roboty w zakresie inżynierii lądowej i wodnej
|  | 10.1. | Roboty rozbiórkowe na obiekcie
428 | A-I-5 | WO 02.00 10.1.1. | Wykonanie rozbiórki grodzic | mb | 17
|  | 10.2. | Roboty budowlano-konstrukcyjne
429 | B-II-1 | WO 04.01 10.2.1. | Wykonanie podkładów z piasku | m3 | 65.68
430 | B-II-2 | WO 04.01 10.2.2. | Wykonanie robót betonowych z betonu B-10 | m3 | 7.2
431 | B-II-3 | WO 04.01 10.2.3. | Wykonanie robót żelbetowzch z betonu B-20 drobnoziarnistego | m3 | 14.14
432 | B-II-3 | WO 04.01 10.2.4. | Wykonanie robót żelbetowych z betonu B-25 | m3 | 30.73
433 | B-II-4 | WO 04.01 10.2.5. | Wykonanie elementów stalowych ze stali węglowej ocynkowanej ogniowo | kg | 1207
434 | B-II-4 | WO 04.01 10.2.6. | Wykonanie elementów stalowych ze stali węglowej ocynkowanej i malowanej. | kg | 45
435 | B-II-4 | WO 04.01 10.2.7. | Wykonanie elementów stalowych ze stali nierdzewnej | kg | 65.5
436 | B-II-5 | WO 04.01 10.2.8. | Wykonanie stropodachu | m2 | 62
437 | B-II-6 | WO 04.01 10.2.9. | Wykonanie konstrukcji murowych z bloczków gazobetonowych | m3 | 53
438 | B-II-6 | WO 04.01 10.2.10. | Wykonanie konstrukcji murowych z bloczkw betonowych | m3 | 37.92
439 | B-II-6 | WO 04.01 10.2.11. | Wykonanie konstrukcji murowych z cegły pełnej | m3 | 7.92
|  | 10.3. | Roboty izolacyjne
440 | B-II-7 | WO 04.02 10.3.1. | Wykonanie ocieplenia ze styropianu - 5 cm | m2 | 146.12
441 | B-II-7 | WO 04.02 10.3.2. | Wykonanie ocieplenia ze styropianu - 8 cm | m2 | 42.1
442 | B-II-7 | WO 04.02 10.3.3. | Wykonanie ocieplenia z wełny mineralnej | m2 | 53.16
443 | B-II-8 | WO 04.02 10.3.4. | Wykonanie izolacji pwilgociowej z papy - 2 warstwa | m2 | 194
444 | B-II-8 | WO 04.02 10.3.5. | Wykonanie izolacji pwilgociowej z papy - 1 warstwy | m2 | 374.4
445 | B-II-8 | WO 04.02 10.3.6. | Wykonanie izolacji pwilgociowej powłokowej zewnętrznej | m2 | 54
| CPV 45300000-0 | (II) | Roboty w zakresie instalacji budowlanych
|  | 10.4 | Technologia
446 | C-I-4 | WO 05.01 10.4.1 | Montaż przenośnika poziomego | kpl. | 1
447 | C-I-4 | WO 05.01 10.4.2 | Zestaw dozujący do podchlorynu sodu | kpl. | 1
|  | 10.5. | Instalacja wod.-kan.
448 | C-II-1 | WO 06.01 10.5.1 | Wykonanie instalacji wody pitnej | kpl. | 1
449 | C-II-3 | WO 06.01 10.5.2 | Wykonanie instalacji kanalizacji sanitarnej | kpl. | 1
450 | C-II-3 | WO 06.01 10.5.3 | Wykonanie instalacji kanalizacji deszczowej | kpl. | 1
|  | 10.6. | Instalacja co i ct
451 | C-II-2 | WO 06.02 10.6.1 | Wykonanie instalacji c.o i c.t. | kpl. | 1
|  | 10.7. | Instalacja wentylacyjna
452 | C-II-4 | WO 06.03 10.7.1 | Montaż instalacji nawiewnej N1 | kpl. | 1
453 | C-II-4 | WO 06.03 10.7.2 | Montaż instalacji wywiewnej W1 | kpl. | 1
454 | C-II-4 | WO 06.03 10.7.3 | Montaż instalacji wywiewnej W2 | kpl. | 2
|  | 10.8. | Roboty elektryczne
455 | C-III-1 | WO 07.04 10.8.1 | Wykonanie i montaż rozdzielnicy RZ5 | kpl. | 1
456 | C-III-3 | WO 07.02 10.8.2 | Montaż korytek kablowych krytych z PCV 20 x 20 | m | 10
457 | C-III-3 | WO 07.02 10.8.3 | Montaż korytek kablowych krytych z PCV 40 x 40 | m | 16
458 | C-III-9 | WO 07.02 10.8.4 | Ułożenie instalacji elektrycznej z przewodów kabelkowych o łącznym przekroju żył do 7,5 mm2 | m | 80
459 | C-III-9 | WO 07.02 10.8.5 | Ułożenie instalacji zasilania szafek sterowniczych przewodami kabelkowymi YDYżo 5x2,5mm2. | m | 40
460 | C-III-13 | WO 07.02 10.8.6 | Montaż elektrycznych zestawów remontowych. | kpl. | 2
461 | C-III-7 | WO 07.02 10.8.7 | Montaż opraw oświetleniowych. | kpl. | 2
462 | C-III-11 | WO 07.02 10.8.8 | Ułożenie instalacji wyrównawczej. | m | 60
463 | C-III-8 | WO 07.03 10.8.9 | Ułożenie instalacji odgromowej. | m | 30
|  | 10.9. | Roboty AKPiA
464 | C-IV-6 | WO 08.02 10.9.1 | Montaż czujników detekcji gazów | kpl. | 2
| CPV 45400000-1 | (III) | Roboty wykończeniowe w zakresie obiektów budowlanych
|  | 10.10. | Roboty budowlane wykończeniowe
465 | D-I-2 | WO 04.03 10.10.1. | Wykonanie tynku zewnętrznego mozaikowego | m2 | 11.85
466 | D-I-2 | WO 04.03 10.10.2. | Wykonanie tynku zewnętrznego cienkowarstwowego | m2 | 147.71
467 | D-I-9 | WO 04.03 10.10.3. | Wykonanie daszku nad wejściem | m2 | 2.4
468 | D-I-6 | WO 04.03 10.10.4. | Osadzenie stolarki okiennej i drzwiowej aluminiowej | m2 | 13
469 | D-I-6 | WO 04.03 10.10.5. | Osadzenie bram segmentowych | m2 | 16.2
470 | D-I-5 | WO 04.03 10.10.6. | Wykonanie obróbek blacharskich | m2 | 10
471 | D-I-8 | WO 04.03 10.10.7. | Wykonanie opaski wokół budynku | m2 | 17.53
472 | D-I-3 | WO 04.03 10.10.8. | Wykonanie okładzin wewnętrznych ścian z płytek ceramicznych | m2 | 49.89
473 | D-I-1 | WO 04.03 10.10.9. | Wykonanie posadzki z płytek ceramicznych | m2 | 48.44
474 | D-I-1 | WO 04.03 10.10.10. | Wykonanie posadzki z płytek kwasoodpornych | m2 | 1.2
475 | D-I-2 | WO 04.03 10.10.11. | Wykonanie tynków wewnętrznych ścian | m2 | 124.72
476 | D-I-7 | WO 04.03 10.10.12. | Malowanie ścian wewnętrznych i sufitów | m2 | 171.79
477 | D-I-13 | WO 04.03 10.10.13. | Montaż rynien i rur spustowych | mb | 29
|  | BUDYNEK SKRATEK [49] |  |  |  | RAZEM :
|  | 11 | PIASKOWNIK [2]
| CPV 45200000-9 | (I) | Roboty budowlane w zakresie wznoszenia kompletnych obiektów budowlanych lub ich części oraz roboty w zakresie inżynierii lądowej i wodnej
|  | 11.1. | Roboty rozbiórkowe na obiekcie
478 | A-I-2 | WO 02.00 11.1.1. | Rozbiórka elementów betonowych | m3 | 0.5
|  | 11.2. | Roboty budowlano-konstrukcyjne
479 | B-II-11 | WO 04.02 11.2.1. | Naprawa powierzchni betonowych | m2 | 6
480 | B-II-2 | WO 04.01 11.2.2. | Wykonanie robót betonowych z betonu B-30 W6 | m3 | 4
481 | B-II-9 | WO 04.01 11.2.3. | Wykonanie uszczelnienia dylatacji | mb | 24
482 | B-II-4 | WO 04.01 11.2.4. | Wykonanie elementów stalowych ze stali ocynkowanej | kg | 2800
| CPV 45300000-0 | (II) | Roboty w zakresie instalacji budowlanych
|  | 11.3. | Technologia
483 | C-I-8 | WO 05.01 11.3.1 | Montaż pompy zatapialnej do piasku | kpl. | 1
484 | C-I-4 | WO 05.01 11.3.2 | Montaż zastawek kanałowych z napędem elektrycznym | kpl. | 6
485 | C-I-4 | WO 05.01 11.3.3 | Montaż zastawek kanałowych z napędem ręcznym | kpl. | 2
|  | 11.4. | Roboty elektryczne
486 | C-III-1 | WO 07.04 11.4.1 | Montaż rozdzielnicy zasilającej RZ7 na piaskowniku | kpl. | 1
487 | C-III-3 | WO 07.02 11.4.2 | Montaż korytek kablowych krytych ze stali nierdzewnej 100 x 50 | m | 120
488 | C-III-9 | WO 07.02 11.4.3 | Ułożenie instalacji elektrycznej kablem YKYżo 4x1,5 | m | 33
489 | C-III-9 | WO 07.02 11.4.4 | Ułożenie instalacji zasilania szafek sterowniczych kablami YKYżo 5x2,5mm2. | m | 80
490 | C-III-5 | WO 07.02 11.4.5 | Wymiana kabla YKYżo 5x4mm2. | m | 20
491 | C-III-5 | WO 07.02 11.4.6 | Wymiana kabla OP 5x4mm2. | m | 30
492 | C-III-13 | WO 07.02 11.4.7 | Montaż elektrycznych zestawów remontowych. | kpl. | 1
493 | C-III-11 | WO 07.03 11.4.8 | Ułożenie instalacji wyrównawczej. | m | 100
|  | 11.5. | Roboty AKPiA
494 | C-IV-1 | WO 07.04 11.5.1 | Montaż szafy automatyki SA-02.2 z wyposażeniem | kpl. | 1
495 | C-IV-1 | WO 07.04 11.5.2 | Montaż szafy automatyki SA-02.3 z wyposażeniem | kpl. | 1
496 | C-IV-2 | WO 07.02 11.5.3 | Ułożenie instalacji sygnalizacji i sterowania napędami zastawek | m | 180
497 | C-IV-2 | WO 07.02 11.5.4 | Ułożenie instalacji sygnalizacji przewodami LiYCY 2 x0,75 | m | 95
| CPV 45400000-1 | (III) | Roboty wykończeniowe w zakresie obiektów budowlanych
|  | 11.6. | Roboty budowlane wykończeniowe
498 | B-II-10 | WO 04.02 11.6.1. | Wykonanie izolacji powierzchni betonowych | m2 | 430
499 | D-I-7 | WO 04.03 11.6.2. | Malowanie ścian zewnętrznych | m2 | 495
500 | B-II-16 | WO 04.03 11.6.3. | Wykonanie zabezpieczneia antykorozyjnego istniejącej konstrukcji stalowej | m2 | 374.4
|  | PIASKOWNIK [2] |  |  |  | RAZEM :
|  | 12 | KOMORY MIESZANIA [3]
| CPV 45200000-9 | (I) | Roboty budowlane w zakresie wznoszenia kompletnych obiektów budowlanych lub ich części oraz roboty w zakresie inżynierii lądowej i wodnej
|  | 12.1. | Roboty rozbiórkowe na obiekcie
501 | A-I-5 | WO 02.00 12.1.1. | Demontaż istniejących elementów wyposażenia komór mieszania | kpl | 1
|  | 12.2. | Roboty budowlano-konstrukcyjne
502 | B-II-2 | WO 04.01 12.2.1. | Wykonanie robót betonowych z betonu B-30 W6 F-150 | m3 | 66
503 | B-II-2 | WO 04.01 12.2.2. | Wykonanie robót betowzch z betonu B-30 drobnoziarnistego | m3 | 18
504 | B-II--9 | WO 04.01 12.2.3. | Wykonanie izolacji przerw dylatacyjnych i skurczowych komory | mb | 182
505 | B-II-11 | WO 04.01 12.2.4. | Naprawa powierzchni betonowych | m2 | 730
| CPV 45400000-1 | (III) | Roboty wykończeniowe w zakresie obiektów budowlanych
|  | 12.3. | Roboty budowlane wykończeniowe
506 | B-II-16 | WO 04.03 12.3.1. | Wykonanie zabezpieczneia antykorozyjnego istniejącej konstrukcji stalowej | m2 | 108
507 | B-II-10 | WO 04.02 12.3.2. | Wykonanie izolacji wewnętrznej powierzchni betonowych | m2 | 260
508 | D-I-7 | WO 04.02 12.3.3. | Malowanie ścian zewnętrznych | m2 | 398
|  | KOMORY MIESZANIA [3] |  |  |  | RAZEM :
|  | 13 | OSADNIKI WSTĘPNE [4.1] [4.2]
| CPV 45200000-9 | (I) | Roboty budowlane w zakresie wznoszenia kompletnych obiektów budowlanych lub ich części oraz roboty w zakresie inżynierii lądowej i wodnej
|  | 13.1. | Roboty rozbiórkowe na obiekcie
509 | A-I-2 | WO 02.00 13.1.1. | Wycięcie otworów w konstrukcji żelbetowej | kpl | 1
510 | A-I-5 | WO 02.00 13.1.2. | Roboty demontażowe elementów technologiicznych | mb | 216
|  | 13.2. | Roboty budowlano-konstrukcyjne
511 | B-II-11 | WO 04.01 13.2.1. | Naprawa powierzchni żelbetonowych | m2 | 2868
512 | B-II-9 | WO 04.02 13.2.2. | Wykonanie uszczelnienia dylatacji | mb | 67
513 | B-II-2 | WO 04.01 13.2.3. | Wykonanie robót betonowych z betonu B-10 keramzytowego | m3 | 59
514 | B-II-2 | WO 04.01 13.2.4. | Wykonanie robót betonowych z betonu B-10 | m3 | 2.22
515 | B-II-2 | WO 04.01 13.2.5. | Wykonanie robót betonowych z betonu B-30 W6 F-150 | m3 | 12
|  | 13.3. | Roboty izolacyjne
516 | B-II-8 | WO 04.02 13.3.1. | Wykonanie izolacji pwilgociowej z papy - 2 warstwy | m2 | 44
| CPV 45300000-0 | (II) | Roboty w zakresie instalacji budowlanych
|  | 13.4. | Technologia
517 | C-I-4 | WO 05.01 13.4.1 | Montaż zgarniacza dennego | kpl. | 2
518 | C-I-4 | WO 05.01 13.4.2 | Montaż zgarniacza powierzchniowego | kpl. | 2
519 | C-I-4 | WO 05.01 13.4.3 | Montaż półki rynnowej | kpl. | 2
520 | C-I-1 | WO 05.01 13.4.4 | Montaż armatury pomiarowej DN 200 | kpl. | 2
521 | C-I-2 | WO 05.01 13.4.5 | Montaż armatury DN 200 z napedem elektrycznym | kpl. | 2
522 | C-I-2 | WO 05.01 13.4.6 | Montaż armatury DN 200 z napedem ręcznym | kpl. | 2
523 | C-I-4 | WO 05.01 13.4.7 | Montaż koryt odpływowych | kpl. | 2
524 | C-I-4 | WO 05.01 13.4.8 | Montaż koryt dopływowych | kpl. | 2
525 | C-I-4 | WO 05.01 13.4.9 | Motaż zastawek kanałowych | kpl. | 2
526 | C-I-3 | WO 05.01 13.4.10 | Moraż rurociagów ze stali kwasoodpornej Dz 219,1x3,0 | m | 15
| CPV 45400000-1 | (III) | Roboty wykończeniowe w zakresie obiektów budowlanych
|  | 13.5. | Roboty budowlane wykończeniowe
527 | B-II-16 | WO 04.01 13.5.1. | Wykonanie zabezpieczneia antykorozyjnego istniejącej konstrukcji stalowej | m2 | 130
|  | OSADNIKI WSTĘPNE [4.1] [4.2] |  |  |  | RAZEM :
|  | 14 | KOMORY PREDENITRYFIKACJI [4.3.1] [4.3.2]
| CPV 45200000-9 | (I) | Roboty budowlane w zakresie wznoszenia kompletnych obiektów budowlanych lub ich części oraz roboty w zakresie inżynierii lądowej i wodnej
|  | 14.1. | Roboty rozbiórkowe na obiekcie
528 | A-I-5 | WO 02.00 14.1.1. | Demontaż istniejących elementów wyposażenia technologicznego | m | 1
|  | 14.2. | Roboty budowlano-konstrukcyjne
529 | B-II-2 | WO 04.01 14.2.1. | Wykonanie robót betonowych z betonu B-30 W6 F-150 | m3 | 20
530 | B-II-9 | WO 04.01 14.2.2. | Wykonanie uszczelnienia dylatacji | mb | 96
531 | B-II-4 | WO 04.01 14.2.3. | Wykonanie elementów stalowych ze stali nierdzewnej | kg | 100
| CPV 45300000-0 | (II) | Roboty w zakresie instalacji budowlanych
|  | 14.3. | Technologia
532 | C-I-4 | WO 05.01 14.3.1 | Montaż mieszadeł zatapialnych | kpl. | 3
533 | C-I-4 | WO 05.01 14.3.2 | Montaż koryta przelewowego z przelewami gładkimi | kpl. | 1
534 | C-I-4 | WO 05.01 14.3.3 | Montaż zastawki kanałowej naściennej DN 300 z napędem ręcznym | kpl. | 2
535 | C-I-4 | WO 05.01 14.3.4 | Motaż zastawki kanałowej naściennej DN 400 z napędem ręcznym | kpl. | 1
536 | C-I-3 | WO 05.01 14.3.5 | Montaż rurociągów ze stali kwasoodpornej Dz 406,4x3,0 | m | 3
537 | C-I-3 | WO 05.01 14.3.6 | Montaż rurociągów ze stali kwasoodpornej Dz 323,9x3,0 | m | 13
538 | C-I-3 | WO 05.01 14.3.7 | Montaż rurociągów z PE Dz 500x28,3 | m | 87
539 | C-I-3 | WO 05.01 14.3.8 | Montaż rurociągów z PE Dz 400x22,7 | m | 48
540 | C-I-3 | WO 05.01 14.3.9 | Montaż rurociągów z PE Dz 300x17,9 | m | 32
|  | 14.4. | Roboty elektryczne
541 | C-III-1 | WO 07.04 14.4.1 | Wykonanie i montaż rozdzielnicy SA-02.1/RZ6 | kpl. | 1
542 | C-III-3 | WO 07.02 14.4.2 | Montaż korytek kablowych ze stali nierdzewnej 100x60 . | m | 55
543 | C-III-9 | WO 07.02 14.4.3 | Ułożenie instalacji zasilania mieszadeł kablami YKYżo 4x1,5mm2. | m | 120
544 | C-III-9 | WO 07.02 14.4.4 | Ułożenie instalacji kablami YKY 4x1mm2. | m | 120
|  | 14.5. | Roboty AKPiA
545 | C-IV-7 | WO 07.04 14.5.1 | Montaż i uruchomienie układów pomiarowych | kpl. | 1
546 | C-III-3 | WO 07.02 14.5.2 | Montaż korytek kablowych ze stali nierdzewnej 50x60 . | m | 55
|  | KOMORY PREDENITRYFIKACJI [4.3.1] [4.3.2] |  |  |  | RAZEM :
|  | 15 | KOMORY POMIARU ŚCIEKÓW OCZYSZCZONYCH MECHANICZNIE [K.1.1] [K.1.2] [K.1.3]
| CPV 45200000-9 | (I) | Roboty budowlane w zakresie wznoszenia kompletnych obiektów budowlanych lub ich części oraz roboty w zakresie inżynierii lądowej i wodnej
|  | 15.1. | Roboty budowlano-konstrukcyjne
547 | B-II-2 | WO 04.01 15.1.1. | Wykonanie robót betowzch z betonu B-10 | m3 | 7
548 | B-II-2 | WO 04.01 15.1.2. | Wykonanie robót betonowych z betonu B-30 W8 F-150 | m3 | 66
549 | B-II-4 | WO 04.01 15.1.3. | Wykonanie elementów stalowych ze stali nierdzewnej | kg | 180
550 | B-II-6 | WO 04.01 15.1.4. | Wykonanie konstrukcji murowych z cegły pełnej | m3 | 1
|  | 15.2. | Roboty izolacyjne
551 | B-II-7 | WO 04.02 15.2.1. | Wykonanie ocieplenia ze styropianu - 8 cm | m2 | 58
552 | B-II-7 | WO 04.02 15.2.2. | Wykonanie ocieplenia ze styroduru - 8 cm | m2 | 60
553 | B-II-8 | WO 04.02 15.2.3. | Wykonanie izolacji pwilgociowej powłokowej zewnetrznej | m2 | 176
554 | B-II-8 | WO 04.02 15.2.4. | Wykonanie izolacji pwilgociowej z papy - 1 warstwa | m2 | 62
| CPV 45300000-0 | (II) | Roboty w zakresie instalacji budowlanych
|  | 15.3. | Technologia
555 | C-I-1 | WO 05.01 15.3.1 | Montaż armatury pomiarowej DN 600 | kpl. | 3
556 | C-I-1 | WO 05.01 15.3.2 | Montaż armatury odcinającej DN 600 z napędem elektrycznym | kpl. | 3
557 | C-I-1 | WO 05.01 15.3.3 | Montaż armatury odcinającej DN 600 z napędem ręcznym | kpl. | 3
558 | C-I-3 | WO 05.01 15.3.4 | Montaż rurociagów ze stali kwasoodpornej Dz 609,6x5,0 | m | 50
559 | C-I-3 | WO 05.01 15.3.5 | Montaż rurociagów ze stali kwasoodpornej Dz 406,4x3,0 | m | 5
560 | C-I-3 | WO 05.01 15.3.6 | Montaż rurociagów ze stali kwasoodpornej Dz 323,9x3,0 | m | 7
|  | 15.4. | Instalacja wentylacyjna
561 | C-II-4 | WO 06.03 15.4.1 | Montaż instalacji nawiewnej | kpl. | 3
562 | C-II-4 | WO 06.03 15.4.2 | Montaż instalacji wywiewnej | kpl. | 3
| CPV 45400000-1 | (III) | Roboty wykończeniowe w zakresie obiektów budowlanych
|  | 15.5. | Roboty budowlane wykończeniowe
563 | D-I-2 | WO 04.03 15.5.1. | Wykonanie tynku zewnętrznego mozaikowego | m2 | 11.85
|  | KOMORY POMIARU ŚCIEKÓW OCZYSZCZONYCH MECHANICZNIE [K.1.1] [K.1.2] [K.1.3] |  |  |  | RAZEM :
|  | 16 | KOMORA ROZDZIAŁU ŚCIEKÓW OCZYSZCZONYCH MECHANICZNIE [K.1.4]
| CPV 45200000-9 | (I) | Roboty budowlane w zakresie wznoszenia kompletnych obiektów budowlanych lub ich części oraz roboty w zakresie inżynierii lądowej i wodnej
|  | 16.1. | Roboty rozbiórkowe na obiekcie
564 | A-I-2 | WO 02.00 16.1.1. | Rozbiórka konstrukcji żelbetowej | m3 | 32.5
565 | A-I-5 | WO 02.00 16.1.2. | Demontaż istniejących elementów wyposażenia technologicznego | kpl | 1
|  | 16.2. | Roboty budowlano-konstrukcyjne
566 | B-II-2 | WO 04.01 16.2.1. | Wykonanie robót betowzch z betonu B-10 | m3 | 1.61
567 | B-II-2 | WO 04.01 16.2.2. | Wykonanie robót betonowych z betonu B-30 W8 | m3 | 15.39
568 | B-II-4 | WO 04.01 16.2.3. | Wykonanie elementów stalowych ze stali nierdzewnej | kg | 85
|  | 16.3. | Roboty izolacyjne
569 | B-II-8 | WO 04.02 16.3.1. | Wykonanie izolacji pwilgociowej powłokowej zewnętrznej | m2 | 50.7
570 | B-II-8 | WO 04.02 16.3.2. | Wykonanie izolacji pwilgociowej powłokowej wewnętrznej | m2 | 45
571 | B-II-8 | WO 04.02 16.3.3. | Wykonanie izolacji pwilgociowej z papy - 1 warstwa | m2 | 15.84
| CPV 45300000-0 | (II) | Roboty w zakresie instalacji budowlanych
|  | 16.4. | Technologia
572 | C-I-4 | WO 05.01 16.4.1 | Montaż zastawki kanałowej | kpl. | 1
573 | C-I-1 | WO 05.01 16.4.2 | Montaż armatury odcinającej DN 300 z napędem ręcznym | kpl. | 3
| CPV 45400000-1 | (III) | Roboty wykończeniowe w zakresie obiektów budowlanych
|  | 16.5. | Roboty budowlane wykończeniowe
574 | B-II-4 | WO 04.01 16.5.1. | Wykonanie elementów stalowych ze stali ocynkowanej | kg | 601.92
|  | KOMORA ROZDZIAŁU ŚCIEKÓW OCZYSZCZONYCH MECHANICZNIE [K.1.4] |  |  |  | RAZEM :
|  | 17 | KOMORA POMIARU ŚCIEKÓW DO PREDYNITRYFIKACJI [K.5]
| CPV 45200000-9 | (I) | Roboty budowlane w zakresie wznoszenia kompletnych obiektów budowlanych lub ich części oraz roboty w zakresie inżynierii lądowej i wodnej
|  | 17.1. | Roboty budowlano-konstrukcyjne
575 | B-II-2 | WO 04.01 17.1.1. | Wykonanie robót betonowyzch z betonu B-10 | m3 | 1
576 | B-II-2 | WO 04.01 17.1.2. | Wykonanie robót betonowych z betonu B-30 W8 | m3 | 9
577 | B-II-4 | WO 04.01 17.1.3. | Wykonanie elementów stalowych ze stali nierdzewnej | kg | 80
578 | B-II-4 | WO 04.01 17.1.4 . | Wykonanie elementów stalowych ze stali ocynkowanej | kg | 16
579 | B-II-12 | WO 05.03 17.1.5 . | Montaż włazów kanałowych | szt | 2
|  | 17.2. | Roboty izolacyjne
580 | B-II-7 | WO 04.02 17.2.1. | Wykonanie ocieplenia ze styrduru - 8 cm | m2 | 7
581 | B-II-8 | WO 04.02 17.2.2. | Wykonanie izolacji pwilgociowej powłokowej zewnętrznej | m2 | 32
582 | B-II-8 | WO 04.02 17.2.3. | Wykonanie izolacji pwilgociowej z papy - 1 warstwa | m2 | 7
| CPV 45300000-0 | (II) | Roboty w zakresie instalacji budowlanych
|  | 17.3. | Technologia
583 | C-I-1 | WO 05.01 17.3.1 | Montaż armatury pomiarowej DN 300 | kpl. | 1
584 | C-I-1 | WO 05.01 17.3.2 | Montaż armatury odcinającej DN 300 z napędem ręcznym | kpl. | 2
|  | 17.4. | Instalacja wentylacyjna
585 | C-II-4 | WO 06.03 17.4.1 | Montaż instalacji nawiewnej | kpl. | 1
586 | C-II-4 | WO 06.03 17.4.2 | Montaż instalacji wywiewnej | kpl. | 1
| CPV 45400000-1 | (III) | Roboty wykończeniowe w zakresie obiektów budowlanych
|  | 17.5. | Roboty budowlane wykończeniowe
587 | D-I-5 | WO 04.03 17.5.1. | Wykonanie obróbek blacharskich | m2 | 4
588 | D-I-2 | WO 04.03 17.5.2. | Wykonanie tynku zewnętrznego mozaikowego | m2 | 11.85
|  | KOMORA POMIARU ŚCIEKÓW DO PREDYNITRYFIKACJI [K.5] |  |  |  | RAZEM :
|  | 18 | POMPOWNIA OSADU NADMIERNEGO I RECYRKULOWANEGO [8]
| CPV 45200000-9 | (I) | Roboty budowlane w zakresie wznoszenia kompletnych obiektów budowlanych lub ich części oraz roboty w zakresie inżynierii lądowej i wodnej
|  | 18.1. | Roboty rozbiórkowe na obiekcie
589 | A-I-2 | WO 02.00 18.1.2. | Rozbiórka konstrukcji żelbetowej | m3 | 2
|  | 18.2. | Roboty budowlano-konstrukcyjne
590 | B-II-2 | WO 04.01 18.2.1. | Wykonanie robót betonowych z betonu B-30 W4 | m3 | 7
591 | B-II-13 | WO 04.01 18.2.2. | Przykrycie otworów płytami żelbetowymi | m3 | 1
592 | B-II-4 | WO 04.01 18.2.3. | Wykonanie elementów stalowych ze stali nierdzewnej | kg | 542
593 | B-II-15 | WO 04.01 18.2.4. | Przesunięcie belki jezdnej wciągarki | kpl | 1
|  | 18.3. | Roboty izolacyjne
594 | B-II-8 | WO 04.02 18.3.1. | Wykonanie izolacji pwilgociowej z papy - 1 warstwa | m2 | 21
595 | B-II-7 | WO 04.02 18.3.2. | Wykonanie ocieplenia ze styropianu - 8 cm | m2 | 21
596 | B-II-8 | WO 04.02 18.3.3. | Wykonanie izolacji pwilgociowej z papy - 2 warstwy | m2 | 21
597 | B-II-11 | WO 04.01 18.3.4. | Naprawa i zabezpieczenie elementów betonowych | m2 | 168
| CPV 45300000-0 | (II) | Roboty w zakresie instalacji budowlanych
|  | 18.4. | Technologia
598 | C-I-8 | WO 05.01 18.4.1 | Montaż pomp zatapialnych | kpl. | 3
599 | C-I-1 | WO 05.01 18.4.2 | Montaż armatury odcinającej DN 300 | kpl. | 7
600 | C-I-1 | WO 05.01 18.4.3 | Montaż armatury odcinającej DN 125 | kpl. | 1
601 | C-I-3 | WO 05.01 18.4.4 | Montaż rury ze stali kwasoodpornej Dz 508x3,0 | m | 5
602 | C-I-3 | WO 05.01 18.4.5 | Montaż rury ze stali kwasoodpornej Dz 323,9x3,0 | m | 19
603 | C-I-3 | WO 05.01 18.4.6 | Montaż rury ze stali kwasoodpornej Dz 273x3,0 | m | 1
604 | C-I-3 | WO 05.01 18.4.7 | Montaż rury ze stali kwasoodpornej Dz 139,7x3,0 | m | 5
|  | 18.5. | Roboty elektryczne
605 | C-III-1 | WO 07.04 18.5.1 | Wykonanie i montaż rozdzielnicy R1 | kpl. | 1
|  | 18.6. | Roboty AKPiA
606 | C-IV-1 | WO 07.04 18.6.1 | Montaż szafy automatyki SA-04.4 z wyposażeniem | kpl. | 1
| CPV 45400000-1 | (III) | Roboty wykończeniowe w zakresie obiektów budowlanych
|  | 18.7. | Roboty budowlane wykończeniowe
607 | D-I-1 | WO 04.03 18.7.1. | Wykonanie posadzek z płytek ceramicznych | m2 | 21
608 | B-II-16 | WO 04.01 18.7.2. | Wykonanie zabezpieczneia antykorozyjnego istniejącej konstrukcji stalowej | m2 | 35
|  | POMPOWNIA OSADU NADMIERNEGO I RECYRKULOWANEGO [8] |  |  |  | RAZEM :
|  | 19 | KOMORY OSADU CZYNNEGO [5.1] [5.2] [5.3]
| CPV 45200000-9 | (I) | Roboty budowlane w zakresie wznoszenia kompletnych obiektów budowlanych lub ich części oraz roboty w zakresie inżynierii lądowej i wodnej
|  | 19.1. | Roboty rozbiórkowe na obiekcie
609 | A-I-5 | WO 02.00 19.1.1. | Demontaż istniejących elementów wyposażenia technologicznego | kpl | 1
610 | A-I-2 | WO 02.00 19.1.2. | Rozbiórka konstrukcji żelbetowej | m3 | 20
611 | A-I-5 | WO 02.00 19.1.3. | Demontaż elementów stalowych | m2 | 943
|  | 19.2. | Roboty budowlano-konstrukcyjne
612 | B-II-2 | WO 04.01 19.2.1. | Wykonanie robót betonowych z betonu B-30 W6 F-150 | m3 | 70
613 | B-II-11 | WO 04.01 19.2.2. | Wykoanie mnaprawy powierzchni żelbetowych | m2 | 2633
614 | B-II-9 | WO 04.01 19.2.3. | Wykonanie naprawy dylatacji | mb | 840
615 | B-II-4 | WO 04.01 19.2.4. | Wykonanie elementów stalowych ze stali nierdzewnej | kg | 5320
616 | B-II-12 | WO 04.01 19.2.5. | Wykonanie montażu ścian z bali drewianych | m2 | 753
|  | 19.3. | Roboty izolacyjne
617 | B-II-8 | WO 04.02 19.3.1. | Wykonanie izolacji pwilgociowej powłokowej | m2 | 252
| CPV 45300000-0 | (II) | Roboty w zakresie instalacji budowlanych
|  | 19.4. | Technologia
618 | C-I-4 | WO 05.01 19.4.1 | Montaż rusztu napowietrzającego | kpl. | 3
619 | C-I-8 | WO 05.01 19.4.2 | Montaż pomp recyrkulacyjnych | kpl. | 6
620 | C-I-4 | WO 05.01 19.4.3 | Montaż mieszadła zanurzalnego o mocy 3,5 kW | kpl. | 15
621 | C-I-4 | WO 05.01 19.4.4 | Montaż mieszadła zanurzalnego o mocy 1,5 kW | kpl. | 12
622 | C-I-4 | WO 05.01 19.4.5 | Montaż mieszadła zanurzalnego o mocy 0,75 kW | kpl. | 6
623 | C-I-4 | WO 05.01 19.4.6 | Montaż żurawia słupowego | kpl. | 36
624 | C-I-1 | WO 05.01 19.4.7 | Montaż armatury odcinającej DN 400 o napędzie ręcznym | kpl. | 12
625 | C-I-1 | WO 05.01 19.4.8 | Montaż armatury odcinającej DN 300 o napędzie elektrycznym | kpl. | 9
626 | C-I-1 | WO 05.01 19.4.9 | Montaż armatury odcinającej DN 150 o napędzie ręcznym | kpl. | 27
627 | C-I-3 | WO 05.01 19.4.10 | Montaż rury ze stali kwasoodpornej Dz 406,4x3,0 | m | 516
628 | C-I-3 | WO 05.01 19.4.11 | Montaż rury ze stali kwasoodpornej Dz 812,8x5,0 | m | 40
629 | C-I-3 | WO 05.01 19.4.12 | Montaż rury ze stali kwasoodpornej Dz 711,2x5,0 | m | 22
630 | C-I-3 | WO 05.01 19.4.13 | Montaż rury ze stali kwasoodpornej Dz 508x4,0 | m | 35
631 | C-I-3 | WO 05.01 19.4.14 | Montaż rury ze stali kwasoodpornej Dz 323,9x3,0 | m | 27
632 | C-I-3 | WO 05.01 19.4.15 | Montaż rury ze stali kwasoodpornej Dz 219,1x3,0 | m | 57
633 | C-I-3 | WO 05.01 19.4.16 | Montaż rury ze stali kwasoodpornej Dz 168,3x3,0 | m | 145
|  | 19.5. | Roboty elektryczne
634 | C-III-1 | WO 07.04 19.5.1 | Wykonanie i montaż rozdzielnic elektrycznych dla reaktorów biologicznych | kpl. | 3
635 | C-III-3 | WO 07.02 19.5.2 | Montaż korytek kablowych ze stali nierdzewnej 100x60 | m | 564
636 | C-III-3 | WO 07.02 19.5.3 | Montaż korytek kablowych ze stali nierdzewnej 50x60 | m | 282
637 | C-III-9 | WO 07.02 19.5.4 | Ułożenie instalacji zasilania mieszadeł kablami YKYżo 4x2,5mm2. | m | 600
638 | C-III-9 | WO 07.02 19.5.5 | Ułożenie instalacji zasilania mieszadeł kablami YKYżo 4x1,5mm2. | m | 1590
639 | C-III-9 | WO 07.02 19.5.6 | Ułożenie instalacji zasilania pompo-mieszadeł kablami 2YSLCY-J 4x4mm2. | m | 150
640 | C-III-9 | WO 07.02 19.5.7 | Ułożenie instalacji kablami YKY 4x1mm2. | m | 2340
|  | 19.6. | Roboty AKPiA
641 | C-IV-7 | WO 08.02 19.6.1 | Montaż i uruchomienie układów pomiarowych na KOCz [5.1]. | kpl. | 1
642 | C-IV-7 | WO 08.02 19.6.2 | Montaż i uruchomienie układów pomiarowych na KOCz [5.3]. | kpl. | 1
643 | C-IV-7 | WO 08.02 19.6.3 | Montaż i uruchomienie układów pomiarowych na KOCz [5.2]. | kpl. | 1
644 | C-IV-1 | WO 07.04 19.6.4 | Montaż szaf automatyki z wyposażeniem dla bloku biologicznego | kpl. | 3
645 | C-III-9 | WO 08.04 19.6.5 | Ułożenie instalacji zasilania przetworników pomiarowych przewodami LIYY 3x1,5. | m | 450
| CPV 45400000-1 | (III) | Roboty wykończeniowe w zakresie obiektów budowlanych
|  | 19.7. | Roboty budowlane wykończeniowe
646 | B-II-16 | WO 04.01 19.7.1. | Wykonanie zabezpieczneia antykorozyjnego istniejącej konstrukcji stalowej | m2 | 878
|  | KOMORY OSADU CZYNNEGO [5.1] [5.2] [5.3] |  |  |  | RAZEM :
|  | 20 | STACJA DMUCHAW [10]
| CPV 45200000-9 | (I) | Roboty budowlane w zakresie wznoszenia kompletnych obiektów budowlanych lub ich części oraz roboty w zakresie inżynierii lądowej i wodnej
|  | 20.1. | Roboty rozbiórkowe na obiekcie
647 | A-I-2 | WO 02.00 20.1.2. | Rozbiórka konstrukcji betonowej | m3 | 4
648 | A-I-2 | WO 02.00 20.1.2. | Rozbiórka konstrukcji żelbetowej | m3 | 15
|  | 20.2. | Roboty budowlano-konstrukcyjne
649 | B-II-2 | WO 04.01 20.2.1. | Wykonanie robót betonowych z betonu B-20 | m3 | 17
650 | B-II-2 | WO 04.01 20.2.2. | Wykonanie robót betonowych z betonu B-30 | m3 | 13
651 | B-II-4 | WO 04.01 20.2.3. | Wykonanie elementów stalowych ze stali węglowej malowanej | kg | 45
652 | B-II-4 | WO 04.01 20.2.4. | Wykonanie elementów stalowych ze stali nierdzewnej | kg | 735
| CPV 45300000-0 | (II) | Roboty w zakresie instalacji budowlanych
|  | 20.3. | Technologia
653 | C-I-4 | WO 05.01 20.3.1 | Montaż dmuchaw | kpl. | 5
654 | C-I-1 | WO 05.01 20.3.2 | Montaż armatury odcinającej DN 300 | kpl. | 10
655 | C-I-3 | WO 05.01 20.3.3 | Montaż rury ze stali kwasoodpornej Dz 609,6x3,0 | m | 7
656 | C-I-3 | WO 05.01 20.3.4 | Montaż rury ze stali kwasoodpornej Dz 508x3,0 | m | 14
657 | C-I-3 | WO 05.01 20.3.5 | Montaż rury ze stali kwasoodpornej Dz 323,9x3,0 | m | 19
|  | 20.4. | Instalacja wentylacyjna
658 | C-II-4 | WO 06.03 20.4.1 | Montaż instalacji nawiewnej | kpl | 5
659 | C-II-4 | WO 06.03 20.4.2 | Montaż instalacji wywiewnej | kpl | 5
|  | 20.5. | Roboty elektryczne
660 | C-III-14 | WO 07.05 20.5.1 | Modernizacja rozdzielni NN SO-1. | kpl. | 1
661 | C-III-9 | WO 07.02 20.5.2 | Ułożenie instalacji zasilania dmuchaw kablami YKYżo 4 x 95mm2. | m | 170
662 | C-III-9 | WO 07.02 20.5.3 | Ułożenie instalacji zasilania szafek sterowniczych dmuchaw przewodami YDYżo 5 x 4mm2. | m | 170
663 | C-III-12 | WO 07.02 20.5.4 | Ułożenie instalacji sterowania dmuchaw kablamii YKY 10 x 1mm2. | m | 170
664 | C-III-9 | WO 07.02 20.5.5 | Ułożenie instalacji zasilania głównej szafki sterowniczej dmuchaw przewodem YDYżo 5 x 2,5mm2. | m | 15
665 | C-III-11 | WO 07.03 20.5.6 | Ułożenie instalacji wyrównawczej. | m | 80
|  | 20.6. | Roboty AKPiA
666 | C-IV-8 | WO 07.04 20.6.1 | Montaż szafki aparatowej SP1 | kpl. | 1
| CPV 45400000-1 | (III) | Roboty wykończeniowe w zakresie obiektów budowlanych
|  | 20.7. | Roboty budowlane wykończeniowe
667 | D-I-7 | WO 04.03 20.7.1. | Malowanie ścian wewnętrznych i sufitów | m2 | 697
|  | STACJA DMUCHAW [10] |  |  |  | RAZEM :
|  | 21 | OSADNIKI WTÓRNE [6.1] [6.2] [6.3]
| CPV 45200000-9 | (I) | Roboty budowlane w zakresie wznoszenia kompletnych obiektów budowlanych lub ich części oraz roboty w zakresie inżynierii lądowej i wodnej
|  | 21.1. | Roboty rozbiórkowe na obiekcie
668 | A-I-5 | WO 02.00 21.1.1. | Demontaż istniejących elementów wyposażenia technologicznego | mb | 384
669 | A-I-2 | WO 02.00 21.1.2. | Rozbiórka konstrukcji żelbetowej | m3 | 38
|  | 21.2. | Roboty budowlano-konstrukcyjne
670 | B-II-3 | WO 04.01 21.2.1. | Wykonanie robót żelbetonowych z betonu B-30 W6 F-150 | m3 | 23
671 | B-II-11 | WO 04.01 21.2.2. | Wykoanie naprawy powierzchni żelbetowych | m2 | 4593
672 | B-II-4 | WO 04.01 21.2.3. | Wykonanie elementów stalowych ze stali nierdzewnej | kg | 6260
|  | 21.3. | Roboty izolacyjne
673 | B-II-10 | WO 04.02 21.3.1. | Wykonanie izolacji powierzchni betonowej | m2 | 6908
674 | B-II-10 | WO 04.01 21.3.2. | Wykonanie nawierzchni bieżni | m2 | 118
675 | B-II-9 | WO 04.01 21.3.3. | Wykonanie uszczelnienia dylatacji | mb | 840
| CPV 45300000-0 | (II) | Roboty w zakresie instalacji budowlanych
|  | 21.4. | Technologia
676 | C-I-4 | WO 05.01 21.4.1 | Montaż zgarniacza ssawkowego | kpl. | 1
677 | C-I-4 | WO 05.01 21.4.2 | Montaż instalacji do usuwania części pływających | kpl. | 3
678 | C-I-4 | WO 05.01 21.4.3 | Montaż urządzenia do czyszczenia koryt i bieżni | kpl. | 3
|  | 21.5. | Roboty elektryczne
679 | C-III-4 | WO 07.04 21.5.1. | Montaż kaset sterowniczych zgarniaczy na osadnikach wtórnych | kpl. | 3
|  | 21.6. | Roboty AKPiA
680 | C-IV-6 | WO 08.02 21.6.1. | Montaż czujników zerwania lewara hydraulicznego na osadnikach wtórnych | kpl. | 3
| CPV 45400000-1 | (III) | Roboty wykończeniowe w zakresie obiektów budowlanych
|  | 21.7. | Roboty budowlane wykończeniowe
681 | D-I-7 | WO 04.03 21.7.1. | Malowanie ścian zewnętrznych | m2 | 91
682 | B-II-16 | WO 04.03 21.7.2. | Wykonanie zabezpieczneia antykorozyjnego istniejącej konstrukcji stalowej | m2 | 50
|  | OSADNIKI WTÓRNE [6.1] [6.2] [6.3] |  |  |  | RAZEM :
|  | 22 | PIX [40]
| CPV 45300000-0 | (I) | Roboty w zakresie instalacji budowlanych
|  | 22.1. | Technologia
683 | C-I-8 | WO 05.01 22.1.1 | Montaż pompy dozowania PIX-u | kpl. | 1
|  | 22.2. | Roboty elektryczne
684 | C-III-1 | WO 07.04 22.2.1. | Wykonanie i montaż rozdzielnicy RZ40 | kpl. | 1
685 | C-III-9 | WO 07.02 22.2.1. | Ułożenie instalacji zasilania pomp PIX’u kablami 2YSLEY-J 4x1,5 mm2. | m | 4
|  | 22.3. | Roboty AKPiA
686 | C-IV-3 | WO 08.02 22.3.1. | Montaż radarowego miernika poziomu wypełnienia zbiornika PIX’u | kpl. | 1
|  | PIX [40] |  |  |  | RAZEM :
|  | 23 | POMPOWNIA OSADU I WODY PŁUCZĄCEJ [12]
| CPV 45200000-9 | (I) | Roboty budowlane w zakresie wznoszenia kompletnych obiektów budowlanych lub ich części oraz roboty w zakresie inżynierii lądowej i wodnej
|  | 23.1. | Roboty budowlano-konstrukcyjne
687 | B-II-3 | WO 04.01 23.1.1. | Wykonanie robót żelbetowych z betonu B-30 | m3 | 4
688 | B-II-4 | WO 04.01 23.1.2. | Wykonanie elementów stalowych ze stali nierdzewnej | kg | 168
| CPV 45300000-0 | (II) | Roboty w zakresie instalacji budowlanych
|  | 23.2. | Technologia
689 | C-I-6 | WO 05.01 23.2.1 | Montaż agregatów pompowych | kpl. | 2
690 | C-I-1 | WO 05.01 23.2.2 | Montaż armatury odcinającej DN 125 o napędzie elektrycznym | kpl. | 1
691 | C-I-1 | WO 05.01 23.2.3 | Montaż armatury odcinającej DN 125 o napędzie ręcznym | kpl. | 10
692 | C-I-1 | WO 05.01 23.2.4 | Montaż armatury pomiarowej DN 150 | kpl. | 1
693 | C-I-3 | WO 05.01 23.2.5 | Montaż rury ze stali kwasoodpornej Dz 139,7x3,0 | m | 26
|  | 23.3. | Roboty elektryczne
694 | C-III-14 | WO 07.05 23.3.1. | Modernizacja rozdzielnicy R9. | kpl. | 1
695 | C-III-9 | WO 07.02 23.3.1. | Ułożenie instalacji zasilania napędów przewodami YDY o łącznym przekroju żył do 10 mm2. | m | 73
|  | 23.4. | Roboty AKPiA
696 | C-IV-1 | WO 07.04 23.4.1. | Montaż szafy automatyki SA-02 z wyposażeniem | kpl. | 1
697 | C-IV-4 | WO 08.02 23.4.2. | Montaż pływakowych sygnalizatorów poziomu | kpl. | 2
698 | C-IV-3 | WO 08.02 23.4.3. | Montaż radarowego miernika poziomu w komorze czerpnej przed pompownią osadu. | kpl. | 1
699 | C-III-9 | WO 07.02 23.4.4. | Ułożenie instalacji zasilania aparatury pomiarowej przewodami LIYY 3x1,5 | m | 70
700 | C-IV-9 | WO 07.02 23.4.5 | Ułożenie wewnętrznej instalacji magistrali komunikacyjnej Profubus DP. | m | 40
|  | POMPOWNIA OSADU I WODY PŁUCZĄCEJ [12] |  |  |  | RAZEM :
|  | 24 | WSTĘPNE ZAGĘSZCZACZE GRAWITACYJNE [15.1] [15.2]
| CPV 45200000-9 | (I) | Roboty budowlane w zakresie wznoszenia kompletnych obiektów budowlanych lub ich części oraz roboty w zakresie inżynierii lądowej i wodnej
|  | 24.1. | Roboty rozbiórkowe na obiekcie
701 | A-I-2 | WO 02.00 24.1.1. | Rozbiórka konstrukcji żelbetowej | m3 | 8
|  | 24.2. | Roboty budowlano-konstrukcyjne
702 | B-II-11 | WO 04.01 24.2.1. | Wykonanie naprawy powierzchni żelbetowych | m2 | 516
703 | B-II-10 | WO 04.02 24.2.2. | Wykonanie izolacji powierzchni betonowej | m2 | 1032
704 | B-II-9 | WO 04.01 24.2.3. | Wykonanie uszczelnienia dylatacji | mb | 340
| CPV 45300000-0 | (II) | Roboty w zakresie instalacji budowlanych
|  | 24.3. | Technologia
705 | C-I-4 | WO 05.01 24.3.1 | Montaż mieszadła prętowego | kpl. | 1
706 | C-I-4 | WO 05.01 24.3.2 | Montaż koryt odpływowych | kpl. | 2
707 | B-II-14 | WO 05.01 24.3.3 | Montaż przykrycia zagęszczacza z tworzyw sztucznych | kpl. | 2
708 | C-I-1 | WO 05.01 24.3.4 | Montaż armatury odcinającej DN 150 z napędem ręcznym | kpl. | 2
709 | C-I-1 | WO 05.01 24.3.5 | Montaż armatury odcinającej DN 125 z napędem elektrycznym | kpl. | 2
710 | C-I-3 | WO 05.01 24.3.6 | Montaż rurociagów ze stali kwasoodpornej Dz 219,1x3, | m | 12
711 | C-I-3 | WO 05.01 24.3.7 | Montaż rury ze stali kwasoodpornej Dz 168,3x3,0 | m | 24
712 | C-I-3 | WO 05.01 24.3.8 | Montaż rury ze stali kwasoodpornej Dz 139,7x3,0 | m | 24
|  | 24.4. | Roboty elektryczne
713 | C-III-4 | WO 07.04 24.4.1. | Montaż kaset sterowniczych dla mieszadeł prętowych na zagęszczaczach wstępnych | kpl. | 2
| CPV 45400000-1 | (III) | Roboty wykończeniowe w zakresie obiektów budowlanych
|  | 24.5. | Roboty budowlane wykończeniowe
714 | B-II-16 | WO 04.01 24.5.1. | Wykonanie zabezpieczneia antykorozyjnego istniejącej konstrukcji stalowej | m2 | 104
715 | D-I-2 | WO 04.03 24.5.2. | Wykonanie tynków zewnętrznych | m2 | 20
716 | D-I-7 | WO 04.03 24.5.3. | Malowanie ścian zewnętrznych | m2 | 20
|  | WSTĘPNE ZAGĘSZCZACZE GRAWITACYJNE [15.1] [15.2] |  |  |  | RAZEM :
|  | 25 | WTÓRNE ZAGĘSZCZACZE OSADÓW [13.1] [13.2]
| CPV 45200000-9 | (I) | Roboty budowlane w zakresie wznoszenia kompletnych obiektów budowlanych lub ich części oraz roboty w zakresie inżynierii lądowej i wodnej
|  | 25.1. | Roboty rozbiórkowe na obiekcie
717 | A-I-2 | WO 02.00 25.1.1. | Rozbiórka konstrukcji żelbetowej | m3 | 8
|  | 25.2. | Roboty budowlano-konstrukcyjne
718 | B-II-11 | WO 04.01 25.2.1. | Wykoanie naprawy powierzchni żelbetowych | m2 | 516
719 | B-II-10 | WO 04.02 25.2.2. | Wykonanie izolacji powierzchni betonowej | m2 | 1032
720 | B-II-9 | WO 04.01 25.2.3. | Wykonanie uszczelnienia dylatacji | mb | 340
| CPV 45300000-0 | (II) | Roboty w zakresie instalacji budowlanych
|  | 25.3. | Technologia
721 | C-I-4 | WO 05.01 25.3.1 | Montaż mieszadła prętowego | kpl. | 1
722 | C-I-4 | WO 05.01 25.3.2 | Montaż koryt odpływowych | kpl. | 2
723 | B-II-14 | WO 05.01 25.3.3 | Montaż przekrycia zagęszczacza z tworzyw sztucznych | kpl. | 2
724 | C-I-1 | WO 05.01 25.3.4 | Montaż armatury odcinającej DN 200 z napędem elektrycznym | kpl. | 2
725 | C-I-1 | WO 05.01 25.3.5 | Montaż armatury odcinającej DN 100 z napędem ręcznym | kpl. | 2
726 | C-I-3 | WO 05.01 25.3.6 | Montaż rury ze stali kwasoodpornej Dz 219,1x3,0 | m | 36
727 | C-I-3 | WO 05.01 25.3.7 | Montaż rury ze stali kwasoodpornej Dz 114,3x3,0 | m | 22
|  | 25.4. | Roboty elektryczne
728 | C-III-4 | WO 07.04 25.4.1. | Montaż kaset sterowniczych dla mieszadeł prętowych na zagęszczaczach wtórnych | kpl. | 2
| CPV 45400000-1 | (III) | Roboty wykończeniowe w zakresie obiektów budowlanych
|  | 25.5. | Roboty budowlane wykończeniowe
729 | B-II-16 | WO 04.01 25.5.1. | Wykonanie zabezpieczneia antykorozyjnego istniejącej konstrukcji stalowej | m2 | 104
730 | D-I-2 | WO 04.03 25.5.2. | Wykonanie tynków zewnętrznych | m2 | 20
731 | D-I-7 | WO 04.03 25.5.3. | Malowanie ścian zewnętrznych | m2 | 20
|  | WTÓRNE ZAGĘSZCZACZE OSADÓW [13.1] [13.2] |  |  |  | RAZEM :
|  | 26 | BUDYNEK ODWADNIANIA OSADÓW [14.1] [14.2] [14.3]
| CPV 45200000-9 | (I) | Roboty budowlane w zakresie wznoszenia kompletnych obiektów budowlanych lub ich części oraz roboty w zakresie inżynierii lądowej i wodnej
|  | 26.1. | Roboty rozbiórkowe na obiekcie
732 | A-I-2 | WO 02.00 26.1.1. | Rozbiórka konstrukcji betonowej | m3 | 3
|  | 26.2. | Roboty budowlano-konstrukcyjne
733 | B-II-2 | WO 04.01 26.2.1. | Wykonanie robót betonowych z betonu B-10 | m3 | 2
734 | B-II-3 | WO 04.01 26.2.2. | Wykonanie robót żelbetowych z betonu B-30 | m3 | 14
735 | B-II-3 | WO 04.01 26.2.3. | Wykonanie robót żelbetowych z betonu B-30 W4 F150 | m3 | 7
736 | B-II-4 | WO 04.01 26.2.4. | Wykonanie elementów stalowych ze stali nierdzewnej | kg | 120
|  | 26.3. | Roboty izolacyjne
737 | B-II-8 | WO 04.02 26.3.1. | Wykonanie izolacji pwilgociowej z papy - 1 warstwa | m2 | 12
738 | B-II-8 | WO 04.02 26.3.2. | Wykonanie izolacji pwilgociowej powłokowej zewnętrznej | m2 | 12
| CPV 45300000-0 | (II) | Roboty w zakresie instalacji budowlanych
|  | 26.4. | Technologia
739 | C-I-4 | WO 05.01 26.4.1 | Montaż nowej prasy do odwadniania osadów | kpl. | 1
740 | C-I-4 | WO 05.01 26.4.2 | Montaż sprężarki powietrza | kpl. | 1
741 | C-I-9 | WO 05.01 26.4.3 | Przedudowa istniejącej stacji przygotowania roztworu polielektrolitu | kpl. | 1
742 | C-I-1 | WO 05.01 26.4.4 | Montaż armatury odcinającej DN 100 z napędem ręcznym | kpl. | 2
743 | C-I-1 | WO 05.01 26.4.5 | Montaż armatury pomiarowej DN 40 | kpl. | 2
744 | C-I-1 | WO 05.01 26.4.6 | Montaż armatury pomiarowej DN 100 | kpl. | 2
745 | C-I-1 | WO 05.01 26.4.7 | Montaż armatury pomiarowej DN 150 | kpl. | 1
746 | C-I-3 | WO 05.01 26.4.8 | Motaż rurociągu ze stali kwasoodpornej Dz 219,1x3,0 | m | 2
747 | C-I-3 | WO 05.01 26.4.9 | Motaż rurociągu ze stali kwasoodpornej Dz 114,3x3,0 | m | 25
748 | C-I-4 | WO 05.01 26.4.10 | Montaż instalacji do mieszania i transportu osadu | kpl. | 1
|  | 26.5. | Instalacja wod.-kan.
749 | C-II-1 | WO 06.01 26.5.1 | Wykonanie instalacji wody pitnej | kpl. | 1
750 | C-II-1 | WO 06.01 26.5.2 | Wykonanie instalacji wody technologicznej | kpl. | 1
751 | C-II-3 | WO 06.01 26.5.3 | Wykonanie instalacji kanalizacji | kpl. | 1
|  | 26.6. | Instalacja wentylacyjna
752 | C-II-4 | WO 06.03 26.6.1 | Montaż instalacji nawiewnej | kpl. | 1
753 | C-II-4 | WO 06.03 26.6.2 | Montaż intalacji wywiewnej | kpl. | 1
|  | 26.7. | Roboty AKPiA
754 | C-IV-1 | WO 07.04 26.7.1. | Montaż szaf y automatyki SA-03.2 | kpl. | 1
755 | C-III-3 | WO 07.02 26.7.2. | Montaż korytek kablowych krytych z PCV 60 x 40 | m | 60
756 | C-III-9 | WO 07.02 26.7.3. | Ułożenie instalacji zasilania przepływomierzy elektromagnetycznych przewodami LIYY 3x1 | m | 84
757 | C-IV-9 | WO 07.02 26.7.4 | Ułożenie wewnętrznej instalacji magistrali komunikacyjnej Profubus DP. | m | 60
| CPV 45400000-1 | (III) | Roboty wykończeniowe w zakresie obiektów budowlanych
|  | 26.8. | Roboty budowlane wykończeniowe
758 | D-I-1 | WO 04.03 26.8.1. | Wykonanie posadzek z płytek ceramicznych | m2 | 18
|  | BUDYNEK ODWADNIANIA OSADÓW [14.1] [14.2] [14.3] |  |  |  | RAZEM :
|  | 27 | BUDYNEK DYSPOZYTORNI
| CPV 45300000-0 | (I) | Roboty w zakresie instalacji budowlanych
|  | 27.1. | Roboty AKPiA
759 | C-IV-11 | WO 08.01 27.1.1 | Montaż i uruchomienie kompletnego systemu wizualizacji i sterowania | kpl. | 1
760 | C-IV-1 | WO 07.04 27.1.2 | Montaż szafy automatyki SA-04 z wyposażeniem | kpl. | 1
|  | BUDYNEK DYSPOZYTORNI |  |  |  | RAZEM :
|  | 28 | BUDYNEK STACJI NN SO2
| CPV 45300000-0 | (I) | Roboty w zakresie instalacji budowlanych
|  | 28.1. | Roboty elektryczne
761 | C-III-1 | WO 07.02 28.1.1 | Montaż rozdzielnicy RP | kpl. | 1
762 | C-III-9 | WO 07.02 28.1.2 | Ułożenie instalacji kablowej YKY żo 4x120 w istniejących kanałach kablowych | m | 30
763 | C-III-9 | WO 07.02 28.1.3 | Ułożenie instalacji kablowej YKY żo 4x35 w istniejących kanałach kablowych | m | 25
764 | C-III-15 | WO 07.02 28.1.4 | Wyposażenie pól montażowych rozdzielni RGNN SO-2 | kpl. | 1
|  | 28.2. | Roboty AKPiA
765 | C-IV-2 | WO 07.02 28.2.1 | Ułożenie instalacji sygnałowej przewodami LiYCY 4x0,75 w istniejących kanałach kablowych | m | 20
766 | C-IV-2 | WO 07.02 28.2.2 | Ułożenie instalacji sygnałowej w istniejących kanałach kablowych przewodami LIYY o łacznym przekroju żył do 12mm2 | m | 60
767 | C-IV-1 | WO 08.01 28.2.3 | Montaż szafy automatyki SA-01 z wyposażeniem | kpl. | 1
768 | C-IV-11 | WO 07.04 28.2.4 | Oprogramowanie sterownika i zainstalowanie oprogramowania wizualizacyjnego dla potrzeb lokalnego systemu wizualizacji Grupy 1 | kpl. | 1
769 | C-IV-3 | WO 07.04 28.2.5 | Montaz miernika poziomu w komorze czerpnej pompowni przewałowej wód deszczowych | kpl. | 1
|  | BUDYNEK STACJI NN SO2 |  |  |  | RAZEM :
|  | 29 | BUDYNEK STACJI TRANSFORMATOROWEJ SG
| CPV 45300000-0 | (II) | Roboty w zakresie instalacji budowlanych
|  | 29.1. | Roboty elektryczne
770 | C-III-16 | WO 07.05 29.1.1 | Modernizacja układu rozliczeniowego energii elektrycznej | kpl. | 1
|  | BUDYNEK STACJI TRANSFORMATOROWEJ SG |  |  |  | RAZEM :
|  | 30 | KOMORA POMIAROWA NR 1
| CPV 45300000-0 | (I) | Roboty w zakresie instalacji budowlanych
|  | 30.1. | Technologia
771 | C-I-1 | WO 05.01 30.1.1 | Montaż armatury pomiarowej DN 500 | kpl. | 1
|  | 30.2. | Roboty AKPiA
772 | C-IV-8 | WO 07.04 30.2.1. | Montaż szafki aparatowej SP1 | kpl. | 1
|  | KOMORA POMIAROWA NR 1 |  |  |  | RAZEM :
|  | 31 | KOMORA POMIAROWA NR 2
| CPV 45300000-0 | (I) | Roboty w zakresie instalacji budowlanych
|  | 31.1. | Technologia
773 | C-I-1 | WO 05.01 31.1.1 | Montaż armatury pomiarowej DN 300 | kpl. | 1
|  | KOMORA POMIAROWA NR 2 |  |  |  | RAZEM :
|  | 32 | KOTŁOWNIA
| CPV 45300000-0 | (I) | Roboty w zakresie instalacji budowlanych
|  | 32.1. | Instalacja biogazu
774 | C-I-1 | WO 05.01 32.1.1 | Montaż armatury odcinającej DN 150 | kpl. | 1
775 | C-I-1 | WO 05.01 32.1.2 | Montaż armatury pomiarowej DN 150 | kpl. | 1
776 | C-I-3 | WO 05.01 32.1.3 | Montaż rurociagów ze stali kwasoodpornej Dz 154x2,0 | m | 4
777 | C-I-3 | WO 05.01 32.1.4 | Montaż rurociagów ze stali kwasoodpornej Dz 104x2,0 | m | 1
778 | C-I-3 | WO 05.01 32.1.5 | Montaż rurociagów ze stali kwasoodpornej Dz 89,9x2,0 | m | 1
|  | 32.2. | Roboty AKPiA
779 | C-IV-6 | WO 08.02 32.2.1 | Montaż radarowego czujnika pomiarowego poziomu w zbiorniku oleju opałowego | kpl | 1
|  | KOTŁOWNIA |  |  |  | RAZEM :
|  | 33 | ODSIARCZALNIA
| CPV 45300000-0 | (I) | Roboty w zakresie instalacji budowlanych
|  | 33.1. | Roboty rozbiórkowe na obiekcie
780 | A-I-2 | WO 02.00 33.1.1 | Rozbiórka konstrukcji betonowej | m3 | 2
|  | 33.2. | Roboty budowlano-konstrukcyjne
781 | B-II-1 | WO 04.01 33.2.1 | Wykonanie podkładów z piasku | m3 | 2
782 | B-II-2 | WO 04.01 33.2.2 | Wykonanie robót betonowych z betonu B-10 | m3 | 24
783 | B-II-3 | WO 04.01 33.2.3 | Wykonanie robót żelbetowzch z betonu B-20 drobnoziarnistego | m3 | 2
784 | B-II-3 | WO 04.01 33.2.4 | Wykonanie robót żelbetowzch z betonu B-30 | m3 | 9
|  | 33.3. | Roboty budowlano-konstrukcyjne
785 | B-II-8 | WO 04.02 33.3.1 | Wykonanie izolacji pwilgociowej z papy - 1 warstwa | m2 | 12
|  | 33.4. | Technologia
786 | C-I-4 | WO 05.01 33.4.1 | Montaż odsiarczalników biogazu | kpl. | 1
787 | C-I-4 | WO 05.01 33.4.2 | Montaż dmuchawy biogazu | kpl. | 1
788 | C-I-1 | WO 05.01 33.4.3 | Montaż armatury odcinającej DN 150 | kpl. | 6
789 | C-I-1 | WO 05.01 33.4.4 | Montaż armatury odcinającej DN 80 | kpl. | 2
790 | C-I-1 | WO 05.01 33.4.5 | Montaż armatury odcinającej DN 15 | kpl. | 5
791 | C-I-1 | WO 05.01 33.4.6 | Montaż armatury pomiarowej DN 80 | kpl. | 1
792 | C-I-3 | WO 05.01 33.4.7 | Montaż rurociągów ze stali kwasoodpornej Dz 154x2 | m | 30
793 | C-I-3 | WO 05.01 33.4.8 | Montaż rurociągów ze stali kwasoodpornej Dz 21,3x2,6 | m | 6
|  | 33.5. | Roboty AKPiA
794 | C-IV-3 | WO 08.02 33.5.1 | Montaż przepływomierza do pomiaru łącznej produkcji biogazu. | kpl | 1
795 | C-IV-6 | WO 08.02 33.5.2 | Montaż czujnika pomiarowego ciśnienia | kpl. | 6
796 | C-IV-5 | WO 08.02 33.5.3 | Montaż przetworników temperatury | kpl. | 2
| CPV 45400000-1 | (III) | Roboty wykończeniowe w zakresie obiektów budowlanych
|  | 33.6. | Roboty budowlane wykończeniowe
797 | D-I-1 | WO 04.03 33.6.1. | Wykonanie posadzek z płytek ceramicznych | m2 | 18
|  | ODSIARCZALNIA |  |  |  | RAZEM :
|  | 34 | KORYTO POMIAROWE OB. NR 7
| CPV 45300000-0 | (I) | Roboty w zakresie instalacji budowlanych
|  | 34.1. | Roboty AKPiA
798 | C-IV-7 | WO 08.02 35.4.1 | Montaż układu pomiarowego parametrów ścieków oczyszczonych | kpl. | 1
799 | C-IV-7 | WO 08.02 35.4.2 | Montaż układu pomiaru przepływu w zwężce pomiarowej | kpl. | 1
|  | KORYTO POMIAROWE OB. NR 7 |  |  |  | RAZEM :
|  | 35 | PRZEWODY MIĘDZYOBIEKTOWE
| CPV 45200000-9 | (I) | Roboty budowlane w zakresie wznoszenia kompletnych obiektów budowlanych lub ich części oraz roboty w zakresie inżynierii lądowej i wodnej
|  | 35.1. | Instalacja biogazu [104]
800 | B-I-1 | WO 05.03 35.1.1 | Montaż rurociągów z PE DN 160 | m | 521
801 | B-I-4 | WO 05.03 35.1.2 | Montaż armatury odcinającej DN 150 | kpl. | 10
802 | B-I-3 | WO 05.03 35.1.3 | Montaż rury osłonowej stalowej DN 250 | m | 60
803 | B-I-5 | WO 05.03 35.1.4 | Montaż rur odwadniających z PVC DN 110 | m | 8
804 | B-I-2 | WO 05.03 35.1.5 | Montaż studni odwadniających | kpl. | 3
|  | 35.2. | Przewody technologiczne [105] z komorami [K2], [K3], [K4], [K6], [K7]
805 | B-II-1 | WO 04.01 35.2.1. | Wykonanie podkładów z piasku | m3 | 16
806 | B-II-1 | WO 04.01 335.2.2. | Wykonanie podkładów betonowych z betonu B-10 | m3 | 24
807 | B-II-2 | WO 04.01 35.2.3. | Wykonanie robót betonowych z betonu B-10 | m3 | 18
808 | B-II-3 | WO 04.01 35.2.4. | Wykonanie robót żelbetowzch z betonu B-20 drobnoziarnistego | m3 | 31
809 | B-II-2 | WO 04.01 35.2.5. | Wykonanie robót betonowych z betonu B-30 W4 F150 | m3 | 64
810 | B-II-6 | WO 04.01 35.2.6. | Wykonanie konstrukcji murowych z cegły pełnej | m3 | 2
811 | B-II-4 | WO 04.01 35.2.7. | Wykonanie elementów stalowych ze stali nierdzewnej | kg | 142
812 | B-II-4 | WO 04.01 35.2.8. | Wykonanie elementów stalowych ze stali kwasoodpornej | kg | 180
813 | B-II-7 | WO 04.02 35.2.9. | Wykonanie ocieplenia ze styropianu - 8 cm | m2 | 122
814 | B-II-7 | WO 04.02 35.2.10. | Wykonanie ocieplenia ze styroduru - 8 cm | m2 | 122
815 | B-II-8 | WO 04.02 35.2.11. | Wykonanie izolacji pwilgociowej z papy - 1 warstwa | m2 | 54
816 | B-II-8 | WO 04.02 35.2.12. | Wykonanie izolacji pwilgociowej powłokowej zewnętrznej | m2 | 180
817 | D-I-5 | WO 04.01 35.2.13. | Wykonanie obróbek blacharskich | m2 | 20
818 | B-I-4 | WO 05.03 35.2.14 | Montaż armatury DN 500 z napędem elektrycznym | kpl. | 3
819 | B-I-4 | WO 05.03 35.2.15 | Montaż armatury odcinającej DN 200 z napędem ręcznym | kpl. | 4
820 | B-I-4 | WO 05.03 35.2.16 | Montaż armatury pomiarowej DN 500 | kpl. | 3
821 | B-I-1 | WO 05.03 35.2.17 | Montaż rurociagów z PE Dz 225 | m | 395
822 | B-I-1 | WO 05.03 35.2.18 | Montaż rurociagów z PE Dz 160 | m | 86
823 | B-I-1 | WO 05.03 35.2.19 | Montaż rurociagów z PE Dz 139 | m | 175
824 | B-I-1 | WO 05.03 35.2.20 | Montaż rurociagów z PE Dz 110 | m | 88
825 | B-I-1 | WO 05.03 35.2.21 | Montaż rurociagów z PE DN 20 | m | 88
826 | B-I-1 | WO 05.03 35.2.22 | Montaż rurociagów z PE Dz 90 | m | 68
827 | B-I-1 | WO 05.03 35.2.23 | Montaż rurociagów ze stali kwasoodpornej DN 800 | m | 105
828 | B-I-1 | WO 05.03 35.2.24 | Montaż rurociagów ze stali kwasoodpornej Dz 508x4,0 | m | 14
829 | B-I-1 | WO 05.03 35.2.25 | Montaż rurociagów ze stali kwasoodpornej Dz 219,1x3,0 | m | 4
|  | 35.3. | Instalacja dezodoryzacji [106]
830 | B-II-3 | WO 04.01 35.3.1. | Wykonanie robót żelbetowych z betonu B-30 W4 F150 | m3 | 59
831 | B-II-2 | WO 04.01 35.3.2. | Wykonanie robót betonowych z betonu B-10 | m3 | 10
832 | B-II-8 | WO 04.02 35.3.3. | Wykonanie izolacji pwilgociowej z papy - 2 warstwy | m2 | 190
833 | B-I-6 | WO 05.03 35.3.4 | Montaż biofiltra nr 1 | kpl. | 1
834 | B-I-6 | WO 05.03 35.3.5 | Montaż biofiltra nr 2 i 3 | kpl. | 2
835 | B-I-8 | WO 05.03 35.3.6 | Montaż filtra węglowego nr 1 | kpl. | 1
836 | B-I-8 | WO 05.03 35.3.7 | Montaż filtra węglowego nr 2 | kpl. | 1
837 | B-I-7 | WO 05.03 35.3.8 | Montaż przewodów prostokątnych ze stali kwasoodpornej 400x500 | m | 4
838 | B-I-7 | WO 05.03 35.3.9 | Montaż przewodów prostokątnych ze stali kwasoodpornej 350x350 | m | 4
839 | B-I-7 | WO 05.03 35.3.10 | Montaż przewodów prostokątnych ze stali kwasoodpornej 500x400 | m | 3
840 | B-I-1 | WO 05.03 35.3.11 | Montaż rurociągów ze stali kwasoodpornej Dz 630 | m | 3
841 | B-I-1 | WO 05.03 35.3.12 | Montaż rurociągów ze stali kwasoodpornej Dz 500 | m | 24
842 | B-I-1 | WO 05.03 35.3.13 | Montaż rurociągów ze stali kwasoodpornej Dz 400 | m | 10
843 | B-I-1 | WO 05.03 35.3.14 | Montaż rurociągów ze stali kwasoodpornej Dz 250 | m | 81
844 | B-I-1 | WO 05.03 35.3.15 | Montaż rurociągów ze stali kwasoodpornej Dz 160 | m | 31
845 | B-I-1 | WO 05.03 35.3.16 | Montaż rurociągów ze stali kwasoodpornej Dz 150 | m | 40
846 | B-I-1 | WO 05.03 35.3.17 | Montaż rurociągów ze stali ocynkowanej Dz 160 | m | 20
847 | B-I-1 | WO 05.03 35.3.18 | Montaż rurociągów ze stali ocynkowanej Dz 150 | m | 1
848 | B-I-1 | WO 05.03 35.3.19 | Montaż rurociągów ze stali ocynkowanej Dz 100 | m | 9
849 | B-I-4 | WO 05.03 35.3.20 | Montaż armatury odcinającej ze stali kwasoodpornej Dz 500 | kpl. | 1
850 | B-I-4 | WO 05.03 35.3.21 | Montaż armatury odcinającej ze stali kwasoodpornej Dz 250 | kpl. | 7
851 | B-I-4 | WO 05.03 35.3.22 | Montaż armatury odcinającej ze stali kwasoodpornej Dz 150 | kpl. | 2
852 | B-I-4 | WO 05.03 35.3.23 | Montaż armatury odcinającej ze stali ocynkowanejj Dz 160 | kpl. | 1
853 | B-I-4 | WO 05.03 35.3.24 | Montaż armatury odcinającej ze stali ocynkowanejj Dz 100 | kpl. | 3
|  | 35.4. | Sieć wodociągowa [101]
854 | B-I-1 | WO 05.03 35.4.1 | Montaż rurociagów z PE DN 100 | m | 110
855 | B-I-1 | WO 05.03 35.4.2 | Montaż rurociagów z PE DN 80 | m | 3
856 | B-I-1 | WO 05.03 35.4.3 | Montaż rurociagów z PE DN 50 | m | 70
857 | B-I-1 | WO 05.03 35.4.4 | Montaż rurociagów z PE DN 32 | m | 77
858 | B-I-4 | WO 05.03 35.4.5 | Montaż armatury odcinajacej DN 100 | kpl. | 4
859 | B-I-4 | WO 05.03 35.4.6 | Montaż armatury odcinajacej DN 80 | kpl. | 2
860 | B-I-4 | WO 05.03 35.4.7 | Montaż armatury odcinajacej DN 50 | kpl. | 1
|  | 35.5. | Sieć kanalizacyjna [103]
861 | B-I-1 | WO 05.03 35.5.1 | Montaż rurociagów z PVC-U Dz 315 | m | 41
862 | B-I-1 | WO 05.03 35.5.2 | Montaż rurociagów z PVC-U Dz 200 | m | 77
863 | B-I-1 | WO 05.03 35.5.3 | Montaż rurociagów z PVC-U Dz 160 | m | 23
864 | B-I-1 | WO 05.03 35.5.4 | Montaż rurociagów z PE Dz 315 | m | 72
865 | B-I-1 | WO 05.03 35.5.5 | Montaż rurociagów z PE Dz 250 | m | 13
866 | B-I-1 | WO 05.03 35.5.6 | Montaż rurociagów z PE Dz 200 | m | 9
867 | B-I-1 | WO 05.03 35.5.7 | Montaż rurociagów z PE Dz 160 | m | 53
868 | B-I-2 | WO 05.03 35.5.8 | Montaż studni betonowych DN 1000 | kpl. | 21
|  | 35.6. | Woda technologiczna [102]
869 | B-I-1 | WO 05.03 35.6.1 | Montaż rurociagów z PE Dz 140 | m | 342
870 | B-I-1 | WO 05.03 35.6.2 | Montaż rurociagów z PE Dz 125 | m | 77
871 | B-I-1 | WO 05.03 35.6.3 | Montaż rurociagów z PE Dz 110 | m | 270
872 | B-I-1 | WO 05.03 35.6.4 | Montaż rurociagów z PE Dz 90 | m | 158
873 | B-I-1 | WO 05.03 35.6.5 | Montaż rurociagów z PE Dz 76 | m | 8
874 | B-I-1 | WO 05.03 35.6.6 | Montaż rurociagów z PE Dz 63 | m | 70
875 | B-I-1 | WO 05.03 35.6.7 | Montaż rurociagów z PE Dz 32 | m | 30
876 | B-I-4 | WO 05.03 35.6.8 | Montaż armatury odcinajacej DN 100 | kpl. | 1
877 | B-I-4 | WO 05.03 35.6.9 | Montaż armatury odcinajacej DN 80 | kpl. | 8
878 | B-I-4 | WO 05.03 35.6.10 | Montaż armatury odcinajacej DN 65 | kpl. | 9
879 | B-I-4 | WO 05.03 35.6.11 | Montaż armatury odcinajacej DN 50 | kpl. | 1
880 | B-I-4 | WO 05.03 35.6.12 | Montaż armatury odcinajacej DN 25 | kpl. | 2
881 | B-I-9 | WO 05.03 35.6.13 | Montaż zestawu hydroforowego | kpl. | 1
|  | 35.7. | Sieć co [100]
882 | B-I-1 | WO 05.03 35.7.1 | Montaż rurociagów preizolowanych DN 125 | m | 81
883 | B-I-1 | WO 05.03 35.7.2 | Montaż rurociagów preizolowanych DN 100 | m | 244
884 | B-I-1 | WO 05.03 35.7.3 | Montaż rurociagów preizolowanych DN 50 | m | 355
885 | B-I-1 | WO 05.03 35.7.4 | Montaż rurociagów preizolowanych DN 40 | m | 47
886 | B-I-1 | WO 05.03 35.7.5 | Montaż rurociagów preizolowanych DN 32 | m | 378
887 | B-I-2 | WO 05.03 35.7.6 | Montaż studzienek do obsługi | kpl. | 4
888 | B-I-10 | WO 05.03 35.7.7 | Montaż skrzynek hydrantowych | kpl. | 8
|  | 35.8. | Międzyobiektowe sieci elektryczne i AKPiA [107]
889 | B-III-1 | WO 07.01 35.8.1 | Układanie sieci kanalizacji teletechnicznej | m | 659
890 | B-III-2 | WO 07.01 35.8.2 | Układanie kabli optycznych A T- VYY 2G 62,5/125 w kanalizacji kablowej | m | 3120
891 | B-III-3 | WO 07.01 35.8.3 | Ułożenie zewnętrznej instalacji sygnałowej Profibus PA | m | 510
892 | B-III-3 | WO 07.01 35.8.4 | Ułożenie zewnętrznej instalacji sygnałowej Profibus DP | m | 1005
893 | B-III-4 | WO 07.01 35.8.5 | Ułożenie w rowie kablowym kabli niskiego napięcia YKSLY żo 3 x 1 mm2. | m | 725
894 | B-III-4 | WO 07.01 35.8.6 | Ułożenie w rowie kablowym kabli niskiego napięcia o łącznym przekroju żył do 7,5 mm2. | m | 1308
895 | B-III-4 | WO 07.01 35.8.7 | Ułożenie w rowie kablowym kabli niskiego napięcia o łącznym przekroju żył do 12,5 mm2. | m | 833
896 | B-III-4 | WO 07.01 35.8.8 | Ułożenie w rowie kablowym kabli niskiego napięcia o łącznym przekroju żył do 20 mm2. | m | 459
897 | B-III-4 | WO 07.01 35.8.9 | Ułożenie w rowie kablowym kabli niskiego napięcia YKYżo 4 x 6 mm2. | m | 80
898 | B-III-4 | WO 07.01 35.8.10 | Ułożenie w rowie kablowym kabli niskiego napięcia o łącznym przekroju żył do 30 mm2. | m | 166
899 | B-III-4 | WO 07.01 35.8.11 | Ułożenie w rowie kablowym kabli niskiego napięcia YKSY 24 x 1,5 mm2. | m | 76
900 | B-III-4 | WO 07.01 35.8.12 | Ułożenie w rowie kablowym kabli niskiego napięcia o łącznym przekroju żył do 50 mm2. | m | 341
901 | B-III-4 | WO 07.01 35.8.13 | Ułożenie w rowie kablowym kabli niskiego napięcia YKYżo 4 x 16 mm2. | m | 574
902 | B-III-4 | WO 07.01 35.8.14 | Ułożenie w rowie kablowym kabli niskiego napięcia YKYżo 4 x 25 mm2. | m | 140
903 | B-III-4 | WO 07.01 35.8.15 | Ułożenie w rowie kablowym kabli niskiego napięcia YKYżo 5 x 25 mm2. | m | 160
904 | B-III-4 | WO 07.01 35.8.16 | Ułożenie w rowie kablowym kabli niskiego napięcia YKYżo 4 x 35 mm2. | m | 416
905 | B-III-4 | WO 07.01 35.8.17 | Ułożenie w rowie kablowym kabli niskiego napięcia YKYżo 4 x 50 mm2. | m | 204
906 | B-III-4 | WO 07.01 35.8.18 | Ułożenie w rowie kablowym kabli niskiego napięcia UV-2YSLCYL-J 4 x 50. | m | 195
907 | B-III-4 | WO 07.01 35.8.19 | Ułożenie w rowie kablowym kabla niskiego napięcia YKXS 4 x 240 mm2. | m | 290
|  | PRZEWODY MIĘDZYOBIEKTOWE |  |  |  | RAZEM :
Obiekty technologiczne RAZEM:

## Zagosp. terenu - naw.
Projekt: Gospodarka wodno-ściekowa w Raciborzu Kontrakt Ib – Modernizacja oczyszczalni ścieków w Raciborzu
Nr pozycji przed-miaru | Kod pozycji przedmiaru | Nr Specyfikacji Technicznej; Nr pkt Wymagań Szczegółowych | Nazwa i opis pozycji przedmiaru | Jednostki miary |  | Cena jednostk. netto | Wartość netto
|  |  |  | nazwa | ilość | [PLN] | [PLN]
(A3) ZAGOSPODAROWANIE TERENU – DROGI, PLACE, CHODNIKI
|  | 36 | NAWIERZCHNIE UTWARDZONE
| CPV 45200000-9 | (I) | Roboty budowlane w zakresie wznoszenia kompletnych obiektów budowlanych lub ich części oraz roboty w zakresie inżynierii lądowej i wodnej
|  | 36.1. | Podbudowy
908 | B-IV-1 | WO 09.01 36.1.1. | Wykonanie podbudowy dróg manewrowych i placów | m2 | 583
909 | B-IV-1 | WO 09.01 36.1.2. | Wykonanie podbudowy dla ciągów pieszo–jezdnych | m2 | 30
910 | B-IV-1 | WO 09.01 36.1.3. | Wykonanie podbudowy dla chodników | m2 | 29
|  | 36.2. | Nawierzchnie dróg i placów
911 | B-IV-2 | WO 09.02 36.2.1. | Wykonanie nawierzchni dróg manewrowych i placów | m2 | 583
912 | B-IV-3 | WO 09.02 36.2.2. | Osadzenie krawężników betonowych drogowych 15x30x100 | mb | 194
|  | 36.3. | Nawierzchnia ciągów pieszo – jezdnych
913 | B-IV-2 | WO 09.02 36.3.1. | Wykonanie nawierzchni ciągów pieszo - jezdnych | m2 | 30
914 | B-IV-4 | WO 09.02 36.3.2. | Osadzenie obrzeży betonowych 8x30x75 | mb | 30
|  | 36.4. | Nawierzchnia chodników
915 | B-IV-2 | WO 09.02 36.4.1. | Wykonanie nawierzchni chodników | m2 | 90
916 | B-IV-4 | WO 09.02 36.4.2. | Osadzenie obrzeży betonowych 6x20x100 | mb | 93
|  | NAWIERZCHNIE UTWARDZONE |  |  |  | RAZEM :
Zagospodarowanie terenu - drogi, place, chodniki RAZEM:

## Zagosp. terenu - zieleń
Projekt: Gospodarka wodno-ściekowa w Raciborzu Kontrakt Ib – Modernizacja oczyszczalni ścieków w Raciborzu
Nr pozycji przed-miaru | Kod pozycji przedmiaru | Nr Specyfikacji Technicznej; Nr pkt Wymagań Szczegółowych | Nazwa i opis pozycji przedmiaru | Jednostki miary |  | Cena jednostk. netto | Wartość netto
|  |  |  | nazwa | ilość | [PLN] | [PLN]
(B) USŁUGI ROLNICTWA, LEŚNICTWA ORAZ OGRODNICTWA (CPV 77000000-0)
(B1) ZAGOSPODAROWANIE TERENU – ZIELEŃ I NASADZENIA
|  | 37 | ZIELEŃ I NASADZENIA
| CPV 77300000-3 | (I) | Usługi ogrodnicze
|  | 37.1. | Trawniki
917 | E-I-1 | WO 09.03 37.1.1. | Wykonanie trawników dywanowych | m2 | 5000
|  | ZIELEŃ I NASADZENIA |  |  |  | RAZEM :
Zagospodarowanie terenu - zieleń
1

## Rozruch proba eksploatacyjna
Projekt: Gospodarka wodno-ściekowa w Raciborzu Kontrakt Ib – Modernizacja oczyszczalni ścieków w Raciborzu
Nr pozycji przed-miaru | Kod pozycji przedmiaru | Nr Specyfikacji Technicznej; Nr pkt Wymagań Szczegółowych | Nazwa i opis pozycji przedmiaru | Jednostki miary |  | Cena jednostk. netto | Wartość netto
|  |  |  | nazwa | ilość | [PLN] | [PLN]
(C) ROZRUCH, PRÓBA EKSPLOATACYJNA
|  | 38 | ROZRUCH, PRÓBA EKSPLOATACYJNA, SZKOLENIA
| CPV 45300000-0 | (I) | Roboty w zakresie instalacji budowlanych
918 | C-V-1 | 38.1. | Przeprowadzenie szkoleń | kpl. | 1
919 | C-V-2 | 38.2. | Wyposażenie oczyszczalni w sprzęt | kpl. | 1
920 | C-V-3 | 38.3. | Wykonanie rozruchu | kpl. | 1
921 | C-V-4 | 38.4. | Opracowanie i zatwierdzenie dokumentacji rozruchowej i porozruchowej | kpl. | 1
922 | C-V-5 | 38.5. | Oznakowanie | kpl. | 1
|  | ROZRUCH, PRÓBA EKSPLOATACYJNA, SZKOLENIA |  |  |  | RAZEM :
Rozruch, próba eksploatacyjna RAZEM:
1

## Zestawienie zbiorcze
Projekt: Gospodarka wodno-ściekowa w Raciborzu Kontrakt Ib – Modernizacja oczyszczalni ścieków w Raciborzu
Podsumowanie
Lp | Wyszczególnienie | Wartość [PLN]
1 | 2 | 3
1 | Koszty ogólne
2 | Roboty przygotowawcze
3 | Obiekty technologiczne
4 | Zagospodarowanie terenu - drogi, place, chodniki
5 | Zagospodarowanie terenu - zieleń i nasadzenia
6 | Rozruch, eksploatacja próbna
7 | RAZEM NETTO
8 | CENA OFERTOWA NETTO
9 | PODATEK VAT (wg Części I)
10 | RAZEM CENA OFERTOWA z VAT
Uwaga:
1. Wartości należy podawać w PLN z dokładnością do dwóch miejsc po przecinku
2. Ocenie Komisji Przetargowej podlegać będzie cena ofertowa z podatkiem VAT
3. Podatek VAT będzie wypłacony Wykonawcy wg obowiązującej aktualnie stawki.
1